## 計算ツール機能説明 注意点
ESS-H1 H2シリーズ 太陽電池アレイ計算ツールVer1.4
■一種類の太陽電池モジュールを接続する場合
[8 empty] | モジュール1 |  |  | モジュール1 |  |  |  | モジュール1 |  |  | モジュール1
回路ごとに太陽電池モジュール(1種類)を
指定して、各回路の最大接続数と最小接続数 | [9 empty] | ・・・ |  |  |  | ・・・ |  |  | ・・・
を求めたい。
(各回路間は異なるモジュールでも可) | [5 empty] | ＋ |  | + | - |  | + | - |  |  | + | - |  | + |  | -
PV1
[6 empty] | ー |  | モジュール1 |  |  | モジュール1 |  |  |  | モジュール1 |  |  | モジュール1
[10 empty] | ・・・ |  |  |  | ・・・ |  |  | ・・・
「最大、最小接続数計算」シートを使用
[6 empty] | ＋ |  | + | - |  | + | - |  |  | + | - |  | + |  | -
PV2
ー
|  |  | ESS-H1, H2シリーズ |  |  |  | ・・・ | [5 empty] | ・・・ | [5 empty] | ・・・ |  | ユーザー入力 | 結果
[21 empty] | PV1の太陽電池モジュールの特性/接続容量/接続箱の有無 | PV1の最大接続数/最小接続数
[21 empty] | PV2の太陽電池モジュールの特性/接続容量/接続箱の有無 | PV2の最大接続数/最小接続数
[6 empty] | ＋ | [14 empty] | PV3の太陽電池モジュールの特性/接続容量/接続箱の有無 | PV3の最大接続数/最小接続数
[5 empty] | PV3 | [15 empty] | PV4の太陽電池モジュールの特性/接続容量/接続箱の有無 | PV4の最大接続数/最小接続数
[6 empty] | ー |  | モジュール4 |  |  | モジュール4 |  |  |  | モジュール4 |  |  | モジュール4
[10 empty] | ・・・ |  |  |  | ・・・ |  |  | ・・・
[6 empty] | ＋ |  | + | - |  | + | - |  |  | + | - |  | + |  | -
PV4
[6 empty] | ー |  | モジュール4 |  |  | モジュール4 |  |  |  | モジュール4 |  |  | モジュール4
[10 empty] | ・・・ |  |  |  | ・・・ |  |  | ・・・
[8 empty] | + | - |  | + | - |  |  | + | - |  | + |  | -
■種類の違う太陽電池モジュールを1つのストリングとして接続する場合
[8 empty] | モジュール1 |  |  | モジュール2 |  |  |  | モジュール3 |  |  | モジュール4
ある回路に接続される太陽電池モジュール
(最大4種類)とそのモジュールの枚数を指定して、 | [9 empty] | ・・・ |  |  |  | ・・・ |  |  | ・・・ |  |  |  | ユーザー入力 | 結果
組み合わせ可否を判定したい。 | [20 empty] | 太陽電池モジュールの特性 (最大4種類まで入力可) | 組み合わせ可否判定
※並列数が1の場合のみ適用可 | [5 empty] | ＋ |  | + | - |  | + | - |  |  | + | - |  | + |  | - | 各モジュールの接続枚数 | (OK or NG)
PVx
ー
ESS-H1,H2シリーズ
「PV回路 組み合わせ可否判定」シートを使用
・1PV回路あたりに複数の太陽電池モジュールの組み合わせの出力電力は計算できますが、4PV回路の総出力電力は計算できません。お手数ですがご自身で計算お願いします。
■注意 |  | 接続できない太陽電池モジュール
・薄膜系太陽電池モジュール, ヘテロ系太陽電池モジュール ※１
・瓦型太陽電池モジュール ※１
・絶縁型PV PCS用製品と組み合わせる太陽電池モジュール ※２
※１ 太陽電池モジュールメーカー様によって接続可能のモジュールもございますのでお問い合わせ願います。
お問い合せ先 nichicon-gijutsu-toiawase@nichicon.com
※2 太陽電池モジュールメーカー様に弊社の製品に接続可能かご確認ください。
接続箱
(並列数が1の場合は不要)
接続箱
(並列数が1の場合は不要)

## 最大、最小接続数計算
太陽電池アレイ 最大/最小接続数計算
(※ニチコン製ESS-H1,H2シリーズと太陽電池モジュールの接続設計の際の参考にご使用ください。なお、接続時の出力、システム保証については、太陽電池モジュールメーカーごとに対応が異なりますので、直接、メーカーにご確認ください。)
| 【ユーザー入力】 | [9 empty] | 【結果】 | [11 empty] | 【太陽電池モジュールスペック】 最新のカタログ、仕様書等を参照して入力してください。
| 回路 |  |  | PV回路1 |  | PV回路2 |  | PV回路3 | PV回路4 |  | 項目 |  | 単位 | PV回路1 |  | PV回路2 |  | PV回路3 |  | PV回路4 |  | 合格条件 | ライブラリ No. | メーカー | 型番 | モジュールの種類 | 開放電圧 （V） | 短絡電流 （A） | 最大動作点電圧 （V） | 最大動作点電流 （A） | 最大出力 （W）
| ライブラリ No. ※1 | [9 empty] | 最大接続数 | モジュール枚数 | 枚 | - |  | - |  | - |  | - |  | － | 例 | ○○会社 | □□□-△△△ | 単結晶 | 30 | 10 | 25 | 9 | 200
| 【太陽電池モジュール】 | [10 empty] | 直列数 | 枚 | - |  | - |  | - |  | - |  | － | 1
| メーカー |  |  | - |  | - |  | - | - |  |  | 並列数 | 枚 | - |  | - |  | - |  | - |  | － | 2
| 型番 |  |  | - |  | - |  | - | - |  |  | 開放電圧 | V | - |  | - |  | - |  | - |  | 405V以下※4 | 3
| モジュールの種類 |  |  | - |  | - |  | - | - |  |  | 短絡電流 | A | - |  | - |  | - |  | - |  | 13.5A以下 | 4
| 開放電圧 |  | V | - |  | - |  | - | - |  |  | 最大動作点電圧 | V | - |  | - |  | - |  | - |  | 90～380V | 5
| 短絡電流 |  | A | - |  | - |  | - | - |  |  | 最大動作点電流 | A | - |  | - |  | - |  | - |  | 10.5A以下 | 6
| 最大動作点電圧 |  | V | - |  | - |  | - | - |  |  | 最大出力電力 | kW | - |  | - |  | - |  | - |  | 2.25kW以下 | 7
| 最大動作点電流 |  | A | - |  | - |  | - | - |  |  | 総モジュール枚数 | 枚 | 0 | [7 empty] | － | 8
| 最大出力 |  | W | - |  | - |  | - | - |  |  | 総出力電力 | kW | 0 | [7 empty] | 9kW以下 | 9
| 【太陽電池アレイ】 | [9 empty] | 最小接続数 | モジュール枚数 | 枚 | - |  | - |  | - |  | - |  | － | 10
| 接続容量 ※2 |  | kW | 2.25 |  | 2.25 |  | 2.25 | 2.25 |  |  | 直列数 | 枚 | - |  | - |  | - |  | - |  | － | 11
| 接続箱の有無 ※3 |  |  | 有 |  | 有 |  | 有 | 有 |  |  | 並列数 | 枚 | - |  | - |  | - |  | - |  | － | 12
| ※1 【使用方法】の➃を参照してください。 | [10 empty] | 開放電圧 | V | - |  | - |  | - |  | - |  | 405V以下※4 | 13
| ※2 【使用方法】の➃を参照してください。 | [10 empty] | 短絡電流 | A | - |  | - |  | - |  | - |  | 13.5A以下 | 14
| ※3 【使用方法】の➃を参照してください。 「有」にした場合、接続箱は別途ご用意ください。 | [10 empty] | 最大動作点電圧 | V | - |  | - |  | - |  | - |  | 110V以上※5 | 15
| メッセージ | OK | [9 empty] | 最大動作点電流 | A | - |  | - |  | - |  | - |  | 10.5A以下 | 16
[12 empty] | 最大出力電力 | kW | - |  | - |  | - |  | - |  | 2.25kW以下 | 17
[9 empty] | フラグA | OK |  | 総モジュール枚数 | 枚 | 0 | [7 empty] | － | 18
[12 empty] | 総出力電力 | kW | 0 | [7 empty] | 9kW以下 | 19
[14 empty] | 直列数 | 並列数 | 直列数 | 並列数 | 直列数 | 並列数 | 直列数 | 並列数 | － | 20
21
22
23
24
25
| 【ESS-H1,H2シリーズ システム定数 (変更不可)】 | [21 empty] | 26
| 項目 |  |  | 記号 | 単位 |  | 値 |  |  |  | 接続可能な太陽電池アレイの | [11 empty] | 27
| 蓄電システム定格出力 |  |  | Ph1(typ) | kW |  | 5.9 |  |  |  | 組合せ | [11 empty] | 28
| 蓄電システム開放電圧 |  |  | Vh1(oc) | V |  | 450 |  |  |  | (上位20通りを表示) | [11 empty] | 29
| 蓄電システム起動電圧 |  |  | Vh1(start) | V |  | 90 | [15 empty] | 30
| 蓄電システム定格電圧 |  |  | Vh1(typ) | V |  | 330
| 蓄電システムMPPT最大電圧 |  |  | Vh1(mppt) | V |  | 380
| 蓄電システム短絡電流 |  |  | Ih1(sc) | A |  | 13.5
| 蓄電システム動作電流 |  |  | Ih1(op) | A |  | 10.5
| 太陽電池アレイ最大入力電力 |  |  | Ppv(max) | kW |  | 2.25
| 余裕係数1 |  |  | α1 | － |  | 0.9
| 余裕係数2 |  |  | α2 | － |  | 0.8
| 過積載率 |  |  | k | － |  | 1.5
[11 empty] | 外部太陽電池アレイの |  | kW | 14 | [7 empty] | −
[11 empty] | 最大接続容量※6 |  |  | #VALUE!
※4 製品仕様は450Vですが、電圧は周囲温度により変化するため、10%のマージンを考慮しています。
※5 製品仕様は90Vですが、電圧は周囲温度により変化するため、20%のマージンを考慮しています。
※6 外付け太陽光発電システムに接続可能な太陽電池アレイ出力電力の最大値のことです。
【使用方法】
①黄色セルが太陽電池モジュールスペック入力部、緑セルがモジュール枚数計算結果、水色セルが
本製品以外の太陽光発電を設置する場合、そこに接続される太陽電池アレイの最大接続容量となります。
② 【太陽電池モジュール スペック】欄に、例に従って太陽電池モジュールの「メーカー」「型番」「モジュールの種類」
「開放電圧」「短絡電流」「最大動作点電圧」「最大動作点電流」「最大出力」を入力してください。
※「開放電圧」「短絡電流」「最大動作点電圧」「最大動作点電流」「最大出力」は必須項目になります。
③ 左上の【ユーザー入力】の「ライブラリNo」に接続する太陽電池モジュールのライブラリNo.を回路ごとに入力してください。
④ 【太陽電池アレイ】の接続容量のセルに回路ごとの接続容量および接続箱(逆流防止ダイオード)の有無を入力してください。
※ESS-H1,H2シリーズは1回路あたり2.25kWまで許容しています。2.25kW以下の値を入力してください。
(2.25kWより大きい値を入力するとNGとなります。)
※ゼロは入力しないでください。(ゼロを入力するとNGとなります。)
※最大の直並列数を知りたい場合は、2.25kWを入力してください。
※接続箱(逆流防止ダイオード内蔵)の有無を「無」にした場合、並列数が強制的に1になります。
その場合、最大出力電力が大幅に小さくなることがありますのでご注意願います。
※接続箱(逆流防止ダイオード内蔵)の有無を「有」にした場合、電気的に接続可能な並列数が出力されます。接続箱は別途ご用意願います。

## PV回路1 組み合わせ可否判定
【PV回路1】 複数の太陽電池モジュールを直列接続した場合の組み合わせ可否判定(並列数が1の場合のみ適用可)
(注意) 適用できるのは、同一メーカーの太陽電池モジュールで、短絡電流および最大動作点電流がほぼ同じ値とみなせる場合に限ります。
[20 empty] | 判定 | [8 empty] | 【太陽電池モジュールスペック】
[12 empty] | 太陽電池ストリング | [7 empty] | - | [8 empty] | ライブラリ No. | メーカー | 型番 | モジュール の種類 | 開放電圧 （V） | 短絡電流 （A） | 最大動作点電圧 （V） | 最大動作点電流 （A） | 最大出力 （W）
[29 empty] | 例 | ○○会社 | □□□-△△△ | 単結晶 | 30 | 10 | 25 | 9 | 200
1
[6 empty] | No. |  |  | 枚数 |  | No. |  |  | 枚数 |  |  |  | No. |  |  | 枚数 |  | No. |  |  | 枚数 |  |  | 2
[8 empty] | × | - |  |  |  | × | - | [5 empty] | × | - |  |  |  | × | - |  |  | 3
4
[10 empty] | ・・・ | [5 empty] | ・・・ | [5 empty] | ・・・ | [6 empty] | 5
6
|  | ESS-H1,H2シリーズ |  | + |  |  | + |  | - |  |  | + |  | - |  |  |  |  | + |  | - |  |  | + |  | - |  |  | 7
|  | 蓄電ユニット PV回路1へ | [26 empty] | 8
|  |  |  | - | [24 empty] | 9
|  | 【ユーザー入力(太陽電池ストリングを構成する太陽電池モジュールと枚数を入力)】 | [26 empty] | 10
|  | ライブラリ No.※1 | メーカー |  | 型番 |  |  | モジュール の種類 |  |  |  | 開放電圧 |  |  | 短絡電流 |  | 最大動作点 電圧 |  |  | 最大動作点 電流 |  |  | 最大出力 |  |  | 枚数※2 |  |  | 11
[27 empty] | フラグ1 |  | 12
|  |  | - |  | - |  |  | - |  |  |  | - |  |  | - |  | - |  |  | - |  |  | - |  |  |  | 0 | フラグ1 | 13
|  |  | - |  | - |  |  | - |  |  |  | - |  |  | - |  | - |  |  | - |  |  | - | [5 empty] | 14
|  |  | - |  | - |  |  | - |  |  |  | - |  |  | - |  | - |  |  | - |  |  | - | [5 empty] | 15
|  |  | - |  | - |  |  | - |  |  |  | - |  |  | - |  | - |  |  | - |  |  | - | [5 empty] | 16
|  | ※1 混載するモジュール型番が4種類未満の場合、余ったセルは空欄にしてください。 | [26 empty] | 17
|  | ※2 枚数欄には0を入力しないでください。 | [26 empty] | 18
|  | 【判定1】 (異なるモジュールの混載可否判定) | [24 empty] | フラグ2 |  | 19
|  | - | [24 empty] | 5 | フラグ2 | 20
21
|  | 【太陽電池ストリングの電気的特性】 | [26 empty] | 22
|  | 仕様 |  |  | 値 |  |  | 判定 |  |  |  | 判定基準 | [16 empty] | 23
|  | 開放電圧 |  |  | - |  |  | - |  |  |  | 405V以下 | [16 empty] | 24
|  | 短絡電流 |  |  | - |  |  | - |  |  |  | 13.5A以下 | [16 empty] | 25
|  | 最大動作点電圧 |  |  | - |  |  | - |  |  |  | 110V以上380V以下 | [16 empty] | 26
|  | 最大動作点電流 |  |  | - |  |  | - |  |  |  | 10.5A以下 | [16 empty] | 27
|  | 最大出力 |  |  | - |  |  | - |  |  |  | 2250W以下 | [16 empty] | 28
29
|  | 【判定2】 (太陽電池モジュール組み合せ可否判定) | [24 empty] | フラグ3 |  | 30
|  | - | [24 empty] | 4 | フラグ3
【使用方法】
① 黄色セルがユーザー入力部です。
ESS-H1,H2シリーズの太陽電池入力部のPV回路1に接続される太陽電池モジュールのライブラリNo.と接続枚数を入力してください。
※ 【太陽電池モジュールスペック】は「最大、最小接続数計算」ワークシートで入力してください。その内容がそのまま本ワークシートにコピーされます。
②【判定1】【判定2】のメッセージボックスにメッセージが表示されます。内容を参照の上、必要とあれば、ユーザー入力を変更してください。
③最上部の総合判定欄にOK/NGが表示されます。
OK の場合 ： 組み合わせ可です。
NGの場合 ： 組み合わせ不可です。または、ユーザー入力に一部不適合箇所があります。ユーザー入力を見直してください。
※ 2種類以上の太陽電池モジュールを接続する場合、電気的な判定は行いますが、最終的な組み合わせ可否判断はモジュールメーカーに確認してください。

## PV回路2 組み合わせ可否判定
【PV回路2】 複数の太陽電池モジュールを直列接続した場合の組み合わせ可否判定(並列数が1の場合のみ適用可)
(注意) 適用できるのは、同一メーカーの太陽電池モジュールで、短絡電流および最大動作点電流がほぼ同じ値とみなせる場合に限ります。
[20 empty] | 判定 | [8 empty] | 【太陽電池モジュールスペック】
[12 empty] | 太陽電池ストリング | [7 empty] | - | [8 empty] | ライブラリ No. | メーカー | 型番 | モジュール の種類 | 開放電圧 （V） | 短絡電流 （A） | 最大動作点電圧 （V） | 最大動作点電流 （A） | 最大出力 （W）
[29 empty] | 例 | ○○会社 | □□□-△△△ | 単結晶 | 30 | 10 | 25 | 9 | 200
1
[6 empty] | No. |  |  | 枚数 |  | No. |  |  | 枚数 |  |  |  | No. |  |  | 枚数 |  | No. |  |  | 枚数 |  |  | 2
[8 empty] | × | - |  |  |  | × | - | [5 empty] | × | - |  |  |  | × | - |  |  | 3
4
[10 empty] | ・・・ | [5 empty] | ・・・ | [5 empty] | ・・・ | [6 empty] | 5
6
|  | ESS-H1,H2シリーズ |  | + |  |  | + |  | - |  |  | + |  | - |  |  |  |  | + |  | - |  |  | + |  | - |  |  | 7
|  | 蓄電ユニット PV回路2へ | [26 empty] | 8
|  |  |  | - | [24 empty] | 9
|  | 【ユーザー入力(太陽電池ストリングを構成する太陽電池モジュールと枚数を入力)】 | [26 empty] | 10
|  | ライブラリ No.※1 | メーカー |  | 型番 |  |  | モジュール の種類 |  |  |  | 開放電圧 |  |  | 短絡電流 |  | 最大動作点 電圧 |  |  | 最大動作点 電流 |  |  | 最大出力 |  |  | 枚数※2 |  |  | 11
[27 empty] | フラグ1 |  | 12
|  |  | - |  | - |  |  | - |  |  |  | - |  |  | - |  | - |  |  | - |  |  | - |  |  |  | 0 | フラグ1 | 13
|  |  | - |  | - |  |  | - |  |  |  | - |  |  | - |  | - |  |  | - |  |  | - | [5 empty] | 14
|  |  | - |  | - |  |  | - |  |  |  | - |  |  | - |  | - |  |  | - |  |  | - | [5 empty] | 15
|  |  | - |  | - |  |  | - |  |  |  | - |  |  | - |  | - |  |  | - |  |  | - | [5 empty] | 16
|  | ※1 混載するモジュール型番が4種類未満の場合、余ったセルは空欄にしてください。 | [26 empty] | 17
|  | ※2 枚数欄には0を入力しないでください。 | [26 empty] | 18
|  | 【判定1】 (異なるモジュールの混載可否判定) | [24 empty] | フラグ2 |  | 19
|  | - | [24 empty] | 5 | フラグ2 | 20
21
|  | 【太陽電池ストリングの電気的特性】 | [26 empty] | 22
|  | 仕様 |  |  | 値 |  |  | 判定 |  |  |  | 判定基準 | [16 empty] | 23
|  | 開放電圧 |  |  | - |  |  | - |  |  |  | 405V以下 | [16 empty] | 24
|  | 短絡電流 |  |  | - |  |  | - |  |  |  | 13.5A以下 | [16 empty] | 25
|  | 最大動作点電圧 |  |  | - |  |  | - |  |  |  | 110V以上380V以下 | [16 empty] | 26
|  | 最大動作点電流 |  |  | - |  |  | - |  |  |  | 10.5A以下 | [16 empty] | 27
|  | 最大出力 |  |  | - |  |  | - |  |  |  | 2250W以下 | [16 empty] | 28
29
|  | 【判定2】 (太陽電池モジュール組み合せ可否判定) | [24 empty] | フラグ3 |  | 30
|  | - | [24 empty] | 4 | フラグ3
【使用方法】
① 黄色セルがユーザー入力部です。
ESS-H1,H2シリーズの太陽電池入力部のPV回路1に接続される太陽電池モジュールのライブラリNo.と接続枚数を入力してください。
※ 【太陽電池モジュールスペック】は「最大、最小接続数計算」ワークシートで入力してください。その内容がそのまま本ワークシートにコピーされます。
②【判定1】【判定2】のメッセージボックスにメッセージが表示されます。内容を参照の上、必要とあれば、ユーザー入力を変更してください。
③最上部の総合判定欄にOK/NGが表示されます。
OK の場合 ： 組み合わせ可です。
NGの場合 ： 組み合わせ不可です。または、ユーザー入力に一部不適合箇所があります。ユーザー入力を見直してください。
※ 2種類以上の太陽電池モジュールを接続する場合、電気的な判定は行いますが、最終的な組み合わせ可否判断はモジュールメーカーに確認してください。

## PV回路3 組み合わせ可否判定
【PV回路3】 複数の太陽電池モジュールを直列接続した場合の組み合わせ可否判定(並列数が1の場合のみ適用可)
(注意) 適用できるのは、同一メーカーの太陽電池モジュールで、短絡電流および最大動作点電流がほぼ同じ値とみなせる場合に限ります。
[20 empty] | 判定 | [8 empty] | 【太陽電池モジュールスペック】
[12 empty] | 太陽電池ストリング | [7 empty] | - | [8 empty] | ライブラリ No. | メーカー | 型番 | モジュール の種類 | 開放電圧 （V） | 短絡電流 （A） | 最大動作点電圧 （V） | 最大動作点電流 （A） | 最大出力 （W）
[29 empty] | 例 | ○○会社 | □□□-△△△ | 単結晶 | 30 | 10 | 25 | 9 | 200
1
[6 empty] | No. |  |  | 枚数 |  | No. |  |  | 枚数 |  |  |  | No. |  |  | 枚数 |  | No. |  |  | 枚数 |  |  | 2
[8 empty] | × | - |  |  |  | × | - | [5 empty] | × | - |  |  |  | × | - |  |  | 3
4
[10 empty] | ・・・ | [5 empty] | ・・・ | [5 empty] | ・・・ | [6 empty] | 5
6
|  | ESS-H1,H2シリーズ |  | + |  |  | + |  | - |  |  | + |  | - |  |  |  |  | + |  | - |  |  | + |  | - |  |  | 7
|  | 蓄電ユニット PV回路3へ | [26 empty] | 8
|  |  |  | - | [24 empty] | 9
|  | 【ユーザー入力(太陽電池ストリングを構成する太陽電池モジュールと枚数を入力)】 | [26 empty] | 10
|  | ライブラリ No.※1 | メーカー |  | 型番 |  |  | モジュール の種類 |  |  |  | 開放電圧 |  |  | 短絡電流 |  | 最大動作点 電圧 |  |  | 最大動作点 電流 |  |  | 最大出力 |  |  | 枚数※2 |  |  | 11
[27 empty] | フラグ1 |  | 12
|  |  | - |  | - |  |  | - |  |  |  | - |  |  | - |  | - |  |  | - |  |  | - |  |  |  | 0 | フラグ1 | 13
|  |  | - |  | - |  |  | - |  |  |  | - |  |  | - |  | - |  |  | - |  |  | - | [5 empty] | 14
|  |  | - |  | - |  |  | - |  |  |  | - |  |  | - |  | - |  |  | - |  |  | - | [5 empty] | 15
|  |  | - |  | - |  |  | - |  |  |  | - |  |  | - |  | - |  |  | - |  |  | - | [5 empty] | 16
|  | ※1 混載するモジュール型番が4種類未満の場合、余ったセルは空欄にしてください。 | [26 empty] | 17
|  | ※2 枚数欄には0を入力しないでください。 | [26 empty] | 18
|  | 【判定1】 (異なるモジュールの混載可否判定) | [24 empty] | フラグ2 |  | 19
|  | - | [24 empty] | 5 | フラグ2 | 20
21
|  | 【太陽電池ストリングの電気的特性】 | [26 empty] | 22
|  | 仕様 |  |  | 値 |  |  | 判定 |  |  |  | 判定基準 | [16 empty] | 23
|  | 開放電圧 |  |  | - |  |  | - |  |  |  | 405V以下 | [16 empty] | 24
|  | 短絡電流 |  |  | - |  |  | - |  |  |  | 13.5A以下 | [16 empty] | 25
|  | 最大動作点電圧 |  |  | - |  |  | - |  |  |  | 110V以上380V以下 | [16 empty] | 26
|  | 最大動作点電流 |  |  | - |  |  | - |  |  |  | 10.5A以下 | [16 empty] | 27
|  | 最大出力 |  |  | - |  |  | - |  |  |  | 2250W以下 | [16 empty] | 28
29
|  | 【判定2】 (太陽電池モジュール組み合せ可否判定) | [24 empty] | フラグ3 |  | 30
|  | - | [24 empty] | 4 | フラグ3
【使用方法】
① 黄色セルがユーザー入力部です。
ESS-H1,H2シリーズの太陽電池入力部のPV回路1に接続される太陽電池モジュールのライブラリNo.と接続枚数を入力してください。
※ 【太陽電池モジュールスペック】は「最大、最小接続数計算」ワークシートで入力してください。その内容がそのまま本ワークシートにコピーされます。
②【判定1】【判定2】のメッセージボックスにメッセージが表示されます。内容を参照の上、必要とあれば、ユーザー入力を変更してください。
③最上部の総合判定欄にOK/NGが表示されます。
OK の場合 ： 組み合わせ可です。
NGの場合 ： 組み合わせ不可です。または、ユーザー入力に一部不適合箇所があります。ユーザー入力を見直してください。
※ 2種類以上の太陽電池モジュールを接続する場合、電気的な判定は行いますが、最終的な組み合わせ可否判断はモジュールメーカーに確認してください。

## PV回路4 組み合わせ可否判定
【PV回路4】 複数の太陽電池モジュールを直列接続した場合の組み合わせ可否判定(並列数が1の場合のみ適用可)
(注意) 適用できるのは、同一メーカーの太陽電池モジュールで、短絡電流および最大動作点電流がほぼ同じ値とみなせる場合に限ります。
[20 empty] | 判定 | [8 empty] | 【太陽電池モジュールスペック】
[12 empty] | 太陽電池ストリング | [7 empty] | - | [8 empty] | ライブラリ No. | メーカー | 型番 | モジュール の種類 | 開放電圧 （V） | 短絡電流 （A） | 最大動作点電圧 （V） | 最大動作点電流 （A） | 最大出力 （W）
[29 empty] | 例 | ○○会社 | □□□-△△△ | 単結晶 | 30 | 10 | 25 | 9 | 200
1
[6 empty] | No. |  |  | 枚数 |  | No. |  |  | 枚数 |  |  |  | No. |  |  | 枚数 |  | No. |  |  | 枚数 |  |  | 2
[8 empty] | × | - |  |  |  | × | - | [5 empty] | × | - |  |  |  | × | - |  |  | 3
4
[10 empty] | ・・・ | [5 empty] | ・・・ | [5 empty] | ・・・ | [6 empty] | 5
6
|  | ESS-H1,H2シリーズ |  | + |  |  | + |  | - |  |  | + |  | - |  |  |  |  | + |  | - |  |  | + |  | - |  |  | 7
|  | 蓄電ユニット PV回路4へ | [26 empty] | 8
|  |  |  | - | [24 empty] | 9
|  | 【ユーザー入力(太陽電池ストリングを構成する太陽電池モジュールと枚数を入力)】 | [26 empty] | 10
|  | ライブラリ No.※1 | メーカー |  | 型番 |  |  | モジュール の種類 |  |  |  | 開放電圧 |  |  | 短絡電流 |  | 最大動作点 電圧 |  |  | 最大動作点 電流 |  |  | 最大出力 |  |  | 枚数※2 |  |  | 11
[27 empty] | フラグ1 |  | 12
|  |  | - |  | - |  |  | - |  |  |  | - |  |  | - |  | - |  |  | - |  |  | - |  |  |  | 0 | フラグ1 | 13
|  |  | - |  | - |  |  | - |  |  |  | - |  |  | - |  | - |  |  | - |  |  | - | [5 empty] | 14
|  |  | - |  | - |  |  | - |  |  |  | - |  |  | - |  | - |  |  | - |  |  | - | [5 empty] | 15
|  |  | - |  | - |  |  | - |  |  |  | - |  |  | - |  | - |  |  | - |  |  | - | [5 empty] | 16
|  | ※1 混載するモジュール型番が4種類未満の場合、余ったセルは空欄にしてください。 | [26 empty] | 17
|  | ※2 枚数欄には0を入力しないでください。 | [26 empty] | 18
|  | 【判定1】 (異なるモジュールの混載可否判定) | [24 empty] | フラグ2 |  | 19
|  | - | [24 empty] | 5 | フラグ2 | 20
21
|  | 【太陽電池ストリングの電気的特性】 | [26 empty] | 22
|  | 仕様 |  |  | 値 |  |  | 判定 |  |  |  | 判定基準 | [16 empty] | 23
|  | 開放電圧 |  |  | - |  |  | - |  |  |  | 405V以下 | [16 empty] | 24
|  | 短絡電流 |  |  | - |  |  | - |  |  |  | 13.5A以下 | [16 empty] | 25
|  | 最大動作点電圧 |  |  | - |  |  | - |  |  |  | 110V以上380V以下 | [16 empty] | 26
|  | 最大動作点電流 |  |  | - |  |  | - |  |  |  | 10.5A以下 | [16 empty] | 27
|  | 最大出力 |  |  | - |  |  | - |  |  |  | 2250W以下 | [16 empty] | 28
29
|  | 【判定2】 (太陽電池モジュール組み合せ可否判定) | [24 empty] | フラグ3 |  | 30
|  | - | [24 empty] | 4 | フラグ3
【使用方法】
① 黄色セルがユーザー入力部です。
ESS-H1,H2シリーズの太陽電池入力部のPV回路1に接続される太陽電池モジュールのライブラリNo.と接続枚数を入力してください。
※ 【太陽電池モジュールスペック】は「最大、最小接続数計算」ワークシートで入力してください。その内容がそのまま本ワークシートにコピーされます。
②【判定1】【判定2】のメッセージボックスにメッセージが表示されます。内容を参照の上、必要とあれば、ユーザー入力を変更してください。
③最上部の総合判定欄にOK/NGが表示されます。
OK の場合 ： 組み合わせ可です。
NGの場合 ： 組み合わせ不可です。または、ユーザー入力に一部不適合箇所があります。ユーザー入力を見直してください。
※ 2種類以上の太陽電池モジュールを接続する場合、電気的な判定は行いますが、最終的な組み合わせ可否判断はモジュールメーカーに確認してください。

## 計算シート(PV回路1) (hidden)
太陽電池ストリング直並列数計算
H1 システム定数
| 項目 | 記号 | 単位 | 値
| 蓄電システム開放電圧 | Vh1(oc) | V | 450
| 蓄電システム起動電圧 | Vh1(start) | V | 90
| 蓄電システム定格電圧 | Vh1(typ) | V | 330
| 蓄電システムMPPT最大電圧 | Vh1(mppt) | V | 380
| 蓄電システム短絡電流 | Ih1(sc) | A | 13.501
| 蓄電システム動作電流 | Ih1(op) | A | 10.501
| 太陽電池アレイ最大入力電力 | Ph1(max) | kW | 2.25
| 余裕率1 | α1 | － | 0.9
| 余裕率2 | α2 | － | 0.8
ユーザー設定
【太陽電池モジュール電気的仕様】
| 項目 | 記号 | 単位 | 値
| 開放電圧 | Vm(oc) | V | -
| 短絡電流 | Im(sc) | A | -
| 最大出力動作電圧 | Vm(max) | V | -
| 最大出力動作電流 | Im(max) | A | -
| 最大出力 | Pm(max) | W | -
【太陽電池アレイ仕様】
| 接続容量 | Pstr(max) | kW | 2.25
| 接続箱の有無 | ― | ― | 有 |  | 最大直並列数フロー
[5 empty] | 直列数フロー | #VALUE!
[6 empty] | #VALUE! |  |  |  | #VALUE! | #VALUE! | #VALUE! | #VALUE! | #VALUE! | #VALUE! | #VALUE! | #VALUE! | #VALUE! | #VALUE! | #VALUE! | #VALUE! | #VALUE! | #VALUE! | #VALUE! | #VALUE! | #VALUE! | #VALUE! | #VALUE! | #VALUE! | #VALUE! | #VALUE! | #VALUE! | #VALUE! | #VALUE! | #VALUE! | #VALUE! | #VALUE! | #VALUE! | #VALUE! | #VALUE! | #VALUE! | #VALUE! | #VALUE! | #VALUE! | #VALUE! | #VALUE! | #VALUE! | #VALUE! | #VALUE!
[6 empty] | #VALUE! |  |  |  | #VALUE! | #VALUE! | #VALUE! | #VALUE! | #VALUE! | #VALUE! | #VALUE! | #VALUE! | #VALUE! | #VALUE! | #VALUE! | #VALUE! | #VALUE! | #VALUE! | #VALUE! | #VALUE! | #VALUE! | #VALUE! | #VALUE! | #VALUE! | #VALUE! | #VALUE! | #VALUE! | #VALUE! | #VALUE! | #VALUE! | #VALUE! | #VALUE! | #VALUE! | #VALUE! | #VALUE! | #VALUE! | #VALUE! | #VALUE! | #VALUE! | #VALUE! | #VALUE! | #VALUE! | #VALUE! | #VALUE!
[6 empty] | #VALUE! |  |  |  | #VALUE! | #VALUE! | #VALUE! | #VALUE! | #VALUE! | #VALUE! | #VALUE! | #VALUE! | #VALUE! | #VALUE! | #VALUE! | #VALUE! | #VALUE! | #VALUE! | #VALUE! | #VALUE! | #VALUE! | #VALUE! | #VALUE! | #VALUE! | #VALUE! | #VALUE! | #VALUE! | #VALUE! | #VALUE! | #VALUE! | #VALUE! | #VALUE! | #VALUE! | #VALUE! | #VALUE! | #VALUE! | #VALUE! | #VALUE! | #VALUE! | #VALUE! | #VALUE! | #VALUE! | #VALUE! | #VALUE!
[5 empty] | 判定 | #VALUE! |  |  |  | #VALUE! | #VALUE! | #VALUE! | #VALUE! | #VALUE! | #VALUE! | #VALUE! | #VALUE! | #VALUE! | #VALUE! | #VALUE! | #VALUE! | #VALUE! | #VALUE! | #VALUE! | #VALUE! | #VALUE! | #VALUE! | #VALUE! | #VALUE! | #VALUE! | #VALUE! | #VALUE! | #VALUE! | #VALUE! | #VALUE! | #VALUE! | #VALUE! | #VALUE! | #VALUE! | #VALUE! | #VALUE! | #VALUE! | #VALUE! | #VALUE! | #VALUE! | #VALUE! | #VALUE! | #VALUE! | #VALUE!
[5 empty] | 候補テーブル | #VALUE! |  |  |  | #VALUE! | #VALUE! | #VALUE! | #VALUE! | #VALUE! | #VALUE! | #VALUE! | #VALUE! | #VALUE! | #VALUE! | #VALUE! | #VALUE! | #VALUE! | #VALUE! | #VALUE! | #VALUE! | #VALUE! | #VALUE! | #VALUE! | #VALUE! | #VALUE! | #VALUE! | #VALUE! | #VALUE! | #VALUE! | #VALUE! | #VALUE! | #VALUE! | #VALUE! | #VALUE! | #VALUE! | #VALUE! | #VALUE! | #VALUE! | #VALUE! | #VALUE! | #VALUE! | #VALUE! | #VALUE! | #VALUE!
[5 empty] | Mmax' | #VALUE! |  |  |  | 暫定直列数
[5 empty] | 並列数フロー | #VALUE!
[6 empty] | #VALUE! |  |  |  | #VALUE! | #VALUE! | #VALUE! | #VALUE! | #VALUE! | #VALUE! | #VALUE! | #VALUE! | #VALUE! | #VALUE! | #VALUE! | #VALUE! | #VALUE! | #VALUE! | #VALUE! | #VALUE! | #VALUE! | #VALUE! | #VALUE! | #VALUE! | #VALUE! | #VALUE! | #VALUE! | #VALUE! | #VALUE! | #VALUE! | #VALUE! | #VALUE! | #VALUE! | #VALUE! | #VALUE! | #VALUE! | #VALUE! | #VALUE! | #VALUE! | #VALUE! | #VALUE! | #VALUE! | #VALUE! | #VALUE!
[6 empty] | #VALUE! |  |  |  | #VALUE! | #VALUE! | #VALUE! | #VALUE! | #VALUE! | #VALUE! | #VALUE! | #VALUE! | #VALUE! | #VALUE! | #VALUE! | #VALUE! | #VALUE! | #VALUE! | #VALUE! | #VALUE! | #VALUE! | #VALUE! | #VALUE! | #VALUE! | #VALUE! | #VALUE! | #VALUE! | #VALUE! | #VALUE! | #VALUE! | #VALUE! | #VALUE! | #VALUE! | #VALUE! | #VALUE! | #VALUE! | #VALUE! | #VALUE! | #VALUE! | #VALUE! | #VALUE! | #VALUE! | #VALUE! | #VALUE!
[6 empty] | #VALUE! |  |  |  | #VALUE! | #VALUE! | #VALUE! | #VALUE! | #VALUE! | #VALUE! | #VALUE! | #VALUE! | #VALUE! | #VALUE! | #VALUE! | #VALUE! | #VALUE! | #VALUE! | #VALUE! | #VALUE! | #VALUE! | #VALUE! | #VALUE! | #VALUE! | #VALUE! | #VALUE! | #VALUE! | #VALUE! | #VALUE! | #VALUE! | #VALUE! | #VALUE! | #VALUE! | #VALUE! | #VALUE! | #VALUE! | #VALUE! | #VALUE! | #VALUE! | #VALUE! | #VALUE! | #VALUE! | #VALUE! | #VALUE!
[5 empty] | 判定 | #VALUE! |  |  |  | #VALUE! | #VALUE! | #VALUE! | #VALUE! | #VALUE! | #VALUE! | #VALUE! | #VALUE! | #VALUE! | #VALUE! | #VALUE! | #VALUE! | #VALUE! | #VALUE! | #VALUE! | #VALUE! | #VALUE! | #VALUE! | #VALUE! | #VALUE! | #VALUE! | #VALUE! | #VALUE! | #VALUE! | #VALUE! | #VALUE! | #VALUE! | #VALUE! | #VALUE! | #VALUE! | #VALUE! | #VALUE! | #VALUE! | #VALUE! | #VALUE! | #VALUE! | #VALUE! | #VALUE! | #VALUE! | #VALUE!
[5 empty] | 候補テーブル | #VALUE! |  |  |  | #VALUE! | #VALUE! | #VALUE! | #VALUE! | #VALUE! | #VALUE! | #VALUE! | #VALUE! | #VALUE! | #VALUE! | #VALUE! | #VALUE! | #VALUE! | #VALUE! | #VALUE! | #VALUE! | #VALUE! | #VALUE! | #VALUE! | #VALUE! | #VALUE! | #VALUE! | #VALUE! | #VALUE! | #VALUE! | #VALUE! | #VALUE! | #VALUE! | #VALUE! | #VALUE! | #VALUE! | #VALUE! | #VALUE! | #VALUE! | #VALUE! | #VALUE! | #VALUE! | #VALUE! | #VALUE! | #VALUE!
[5 empty] | Nmax' | #VALUE! |  |  |  | 暫定並列数
[5 empty] | Mmax' | #VALUE! |  |  |  | #VALUE! | #VALUE! | #VALUE! | #VALUE! | #VALUE! | #VALUE! | #VALUE! | #VALUE! | #VALUE! | #VALUE! | #VALUE! | #VALUE! | #VALUE! | #VALUE! | #VALUE! | #VALUE! | #VALUE! | #VALUE! | #VALUE! | #VALUE! | #VALUE! | #VALUE! | #VALUE! | #VALUE! | #VALUE! | #VALUE! | #VALUE! | #VALUE! | #VALUE! | #VALUE! | #VALUE! | #VALUE! | #VALUE! | #VALUE! | #VALUE! | #VALUE! | #VALUE! | #VALUE! | #VALUE! | #VALUE!
[5 empty] | Nmax' | #VALUE! |  |  |  | #VALUE! | #VALUE! | #VALUE! | #VALUE! | #VALUE! | #VALUE! | #VALUE! | #VALUE! | #VALUE! | #VALUE! | #VALUE! | #VALUE! | #VALUE! | #VALUE! | #VALUE! | #VALUE! | #VALUE! | #VALUE! | #VALUE! | #VALUE! | #VALUE! | #VALUE! | #VALUE! | #VALUE! | #VALUE! | #VALUE! | #VALUE! | #VALUE! | #VALUE! | #VALUE! | #VALUE! | #VALUE! | #VALUE! | #VALUE! | #VALUE! | #VALUE! | #VALUE! | #VALUE! | #VALUE! | #VALUE!
[6 empty] | #VALUE! |  |  |  | #VALUE! | #VALUE! | #VALUE! | #VALUE! | #VALUE! | #VALUE! | #VALUE! | #VALUE! | #VALUE! | #VALUE! | #VALUE! | #VALUE! | #VALUE! | #VALUE! | #VALUE! | #VALUE! | #VALUE! | #VALUE! | #VALUE! | #VALUE! | #VALUE! | #VALUE! | #VALUE! | #VALUE! | #VALUE! | #VALUE! | #VALUE! | #VALUE! | #VALUE! | #VALUE! | #VALUE! | #VALUE! | #VALUE! | #VALUE! | #VALUE! | #VALUE! | #VALUE! | #VALUE! | #VALUE! | #VALUE!
[5 empty] | 判定 | #VALUE! |  |  |  | #VALUE! | #VALUE! | #VALUE! | #VALUE! | #VALUE! | #VALUE! | #VALUE! | #VALUE! | #VALUE! | #VALUE! | #VALUE! | #VALUE! | #VALUE! | #VALUE! | #VALUE! | #VALUE! | #VALUE! | #VALUE! | #VALUE! | #VALUE! | #VALUE! | #VALUE! | #VALUE! | #VALUE! | #VALUE! | #VALUE! | #VALUE! | #VALUE! | #VALUE! | #VALUE! | #VALUE! | #VALUE! | #VALUE! | #VALUE! | #VALUE! | #VALUE! | #VALUE! | #VALUE! | #VALUE! | #VALUE!
[6 empty] | #VALUE! |  |  |  | #VALUE! | #VALUE! | #VALUE! | #VALUE! | #VALUE! | #VALUE! | #VALUE! | #VALUE! | #VALUE! | #VALUE! | #VALUE! | #VALUE! | #VALUE! | #VALUE! | #VALUE! | #VALUE! | #VALUE! | #VALUE! | #VALUE! | #VALUE! | #VALUE! | #VALUE! | #VALUE! | #VALUE! | #VALUE! | #VALUE! | #VALUE! | #VALUE! | #VALUE! | #VALUE! | #VALUE! | #VALUE! | #VALUE! | #VALUE! | #VALUE! | #VALUE! | #VALUE! | #VALUE! | #VALUE! | #VALUE!
[6 empty] | #VALUE! |  |  |  | #VALUE! | #VALUE! | #VALUE! | #VALUE! | #VALUE! | #VALUE! | #VALUE! | #VALUE! | #VALUE! | #VALUE! | #VALUE! | #VALUE! | #VALUE! | #VALUE! | #VALUE! | #VALUE! | #VALUE! | #VALUE! | #VALUE! | #VALUE! | #VALUE! | #VALUE! | #VALUE! | #VALUE! | #VALUE! | #VALUE! | #VALUE! | #VALUE! | #VALUE! | #VALUE! | #VALUE! | #VALUE! | #VALUE! | #VALUE! | #VALUE! | #VALUE! | #VALUE! | #VALUE! | #VALUE! | #VALUE!
[5 empty] | Mmax | #VALUE! |  |  |  | 最大直列数
[5 empty] | Nmax | #VALUE! |  |  |  | 最大並列数
最小直並列数フロー
[5 empty] | 直列数フロー | #VALUE!
[6 empty] | #VALUE! |  |  |  | #VALUE! | #VALUE! | #VALUE! | #VALUE! | #VALUE! | #VALUE! | #VALUE! | #VALUE! | #VALUE!
[6 empty] | #VALUE! |  |  |  | #VALUE! | #VALUE! | #VALUE! | #VALUE! | #VALUE! | #VALUE! | #VALUE! | #VALUE! | #VALUE!
[6 empty] | #VALUE! |  |  |  | #VALUE! | #VALUE! | #VALUE! | #VALUE! | #VALUE! | #VALUE! | #VALUE! | #VALUE! | #VALUE!
[5 empty] | 候補テーブル | #VALUE! |  |  |  | #VALUE! | #VALUE! | #VALUE! | #VALUE! | #VALUE! | #VALUE! | #VALUE! | #VALUE! | #VALUE!
[5 empty] | Mmin | #VALUE! |  |  |  | 最小直列数
[5 empty] | Nmin | 1 |  |  |  | 最小並列数
[6 empty] | S | P | 全 | 判定
[6 empty] | #VALUE! | #VALUE! | #VALUE! | #VALUE!
[6 empty] | #VALUE! | #VALUE! | #VALUE! | #VALUE!
[6 empty] | #VALUE! | #VALUE! | #VALUE! | #VALUE!
[6 empty] | #VALUE! | #VALUE! | #VALUE! | #VALUE!
[6 empty] | #VALUE! | #VALUE! | #VALUE! | #VALUE!
[6 empty] | #VALUE! | #VALUE! | #VALUE! | #VALUE!
[6 empty] | #VALUE! | #VALUE! | #VALUE! | #VALUE!
[6 empty] | #VALUE! | #VALUE! | #VALUE! | #VALUE!
[6 empty] | #VALUE! | #VALUE! | #VALUE! | #VALUE!
[6 empty] | #VALUE! | #VALUE! | #VALUE! | #VALUE!
[6 empty] | #VALUE! | #VALUE! | #VALUE! | #VALUE!
[6 empty] | #VALUE! | #VALUE! | #VALUE! | #VALUE!
[6 empty] | #VALUE! | #VALUE! | #VALUE! | #VALUE!
[6 empty] | #VALUE! | #VALUE! | #VALUE! | #VALUE!
[6 empty] | #VALUE! | #VALUE! | #VALUE! | #VALUE!
[6 empty] | #VALUE! | #VALUE! | #VALUE! | #VALUE!
[6 empty] | #VALUE! | #VALUE! | #VALUE! | #VALUE!
[6 empty] | #VALUE! | #VALUE! | #VALUE! | #VALUE!
[6 empty] | #VALUE! | #VALUE! | #VALUE! | #VALUE!
[6 empty] | #VALUE! | #VALUE! | #VALUE! | #VALUE!
[6 empty] | #VALUE! | #VALUE! | #VALUE! | #VALUE!
[6 empty] | #VALUE! | #VALUE! | #VALUE! | #VALUE!
[6 empty] | #VALUE! | #VALUE! | #VALUE! | #VALUE!
[6 empty] | #VALUE! | #VALUE! | #VALUE! | #VALUE!
[6 empty] | #VALUE! | #VALUE! | #VALUE! | #VALUE!
[6 empty] | #VALUE! | #VALUE! | #VALUE! | #VALUE!
[6 empty] | #VALUE! | #VALUE! | #VALUE! | #VALUE!
[6 empty] | #VALUE! | #VALUE! | #VALUE! | #VALUE!
[6 empty] | #VALUE! | #VALUE! | #VALUE! | #VALUE!
[6 empty] | #VALUE! | #VALUE! | #VALUE! | #VALUE!
[6 empty] | #VALUE! | #VALUE! | #VALUE! | #VALUE!
[6 empty] | #VALUE! | #VALUE! | #VALUE! | #VALUE!
[6 empty] | #VALUE! | #VALUE! | #VALUE! | #VALUE!
[6 empty] | #VALUE! | #VALUE! | #VALUE! | #VALUE!
[6 empty] | #VALUE! | #VALUE! | #VALUE! | #VALUE!
[6 empty] | #VALUE! | #VALUE! | #VALUE! | #VALUE!
[6 empty] | #VALUE! | #VALUE! | #VALUE! | #VALUE!
[6 empty] | #VALUE! | #VALUE! | #VALUE! | #VALUE!
[6 empty] | #VALUE! | #VALUE! | #VALUE! | #VALUE!
[6 empty] | #VALUE! | #VALUE! | #VALUE! | #VALUE!
[6 empty] | #VALUE! | #VALUE! | #VALUE! | #VALUE!
[6 empty] | #VALUE! | #VALUE! | #VALUE! | #VALUE!
[6 empty] | #VALUE! | #VALUE! | #VALUE! | #VALUE!
[6 empty] | #VALUE! | #VALUE! | #VALUE! | #VALUE!
[6 empty] | #VALUE! | #VALUE! | #VALUE! | #VALUE!
[6 empty] | #VALUE! | #VALUE! | #VALUE! | #VALUE!
[6 empty] | #VALUE! | #VALUE! | #VALUE! | #VALUE!
[6 empty] | #VALUE! | #VALUE! | #VALUE! | #VALUE!
[6 empty] | #VALUE! | #VALUE! | #VALUE! | #VALUE!
[6 empty] | #VALUE! | #VALUE! | #VALUE! | #VALUE!
[6 empty] | #VALUE! | #VALUE! | #VALUE! | #VALUE!
[6 empty] | #VALUE! | #VALUE! | #VALUE! | #VALUE!
[6 empty] | #VALUE! | #VALUE! | #VALUE! | #VALUE!
[6 empty] | #VALUE! | #VALUE! | #VALUE! | #VALUE!
[6 empty] | #VALUE! | #VALUE! | #VALUE! | #VALUE!
[6 empty] | #VALUE! | #VALUE! | #VALUE! | #VALUE!
[6 empty] | #VALUE! | #VALUE! | #VALUE! | #VALUE!
[6 empty] | #VALUE! | #VALUE! | #VALUE! | #VALUE!
[6 empty] | #VALUE! | #VALUE! | #VALUE! | #VALUE!
[6 empty] | #VALUE! | #VALUE! | #VALUE! | #VALUE!
[6 empty] | #VALUE! | #VALUE! | #VALUE! | #VALUE!
[6 empty] | #VALUE! | #VALUE! | #VALUE! | #VALUE!
[6 empty] | #VALUE! | #VALUE! | #VALUE! | #VALUE!
[6 empty] | #VALUE! | #VALUE! | #VALUE! | #VALUE!
[6 empty] | #VALUE! | #VALUE! | #VALUE! | #VALUE!
[6 empty] | #VALUE! | #VALUE! | #VALUE! | #VALUE!
[6 empty] | #VALUE! | #VALUE! | #VALUE! | #VALUE!
[6 empty] | #VALUE! | #VALUE! | #VALUE! | #VALUE!
[6 empty] | #VALUE! | #VALUE! | #VALUE! | #VALUE!
[6 empty] | #VALUE! | #VALUE! | #VALUE! | #VALUE!
[6 empty] | #VALUE! | #VALUE! | #VALUE! | #VALUE!
[6 empty] | #VALUE! | #VALUE! | #VALUE! | #VALUE!
[6 empty] | #VALUE! | #VALUE! | #VALUE! | #VALUE!
[6 empty] | #VALUE! | #VALUE! | #VALUE! | #VALUE!
[6 empty] | #VALUE! | #VALUE! | #VALUE! | #VALUE!
[6 empty] | #VALUE! | #VALUE! | #VALUE! | #VALUE!
[6 empty] | #VALUE! | #VALUE! | #VALUE! | #VALUE!
[6 empty] | #VALUE! | #VALUE! | #VALUE! | #VALUE!
[6 empty] | #VALUE! | #VALUE! | #VALUE! | #VALUE!
[6 empty] | #VALUE! | #VALUE! | #VALUE! | #VALUE!
[6 empty] | #VALUE! | #VALUE! | #VALUE! | #VALUE!
[6 empty] | #VALUE! | #VALUE! | #VALUE! | #VALUE!
[6 empty] | #VALUE! | #VALUE! | #VALUE! | #VALUE!
[6 empty] | #VALUE! | #VALUE! | #VALUE! | #VALUE!
[6 empty] | #VALUE! | #VALUE! | #VALUE! | #VALUE!
[6 empty] | #VALUE! | #VALUE! | #VALUE! | #VALUE!
[6 empty] | #VALUE! | #VALUE! | #VALUE! | #VALUE!
[6 empty] | #VALUE! | #VALUE! | #VALUE! | #VALUE!
[6 empty] | #VALUE! | #VALUE! | #VALUE! | #VALUE!
[6 empty] | #VALUE! | #VALUE! | #VALUE! | #VALUE!
[6 empty] | #VALUE! | #VALUE! | #VALUE! | #VALUE!
[6 empty] | #VALUE! | #VALUE! | #VALUE! | #VALUE!
[6 empty] | #VALUE! | #VALUE! | #VALUE! | #VALUE!
[6 empty] | #VALUE! | #VALUE! | #VALUE! | #VALUE!
[6 empty] | #VALUE! | #VALUE! | #VALUE! | #VALUE!
[6 empty] | #VALUE! | #VALUE! | #VALUE! | #VALUE!
[6 empty] | #VALUE! | #VALUE! | #VALUE! | #VALUE!
[6 empty] | #VALUE! | #VALUE! | #VALUE! | #VALUE!
[6 empty] | #VALUE! | #VALUE! | #VALUE! | #VALUE!
[6 empty] | #VALUE! | #VALUE! | #VALUE! | #VALUE!
[6 empty] | #VALUE! | #VALUE! | #VALUE! | #VALUE!
[6 empty] | #VALUE! | #VALUE! | #VALUE! | #VALUE!
[6 empty] | #VALUE! | #VALUE! | #VALUE! | #VALUE!
[6 empty] | #VALUE! | #VALUE! | #VALUE! | #VALUE!
[6 empty] | #VALUE! | #VALUE! | #VALUE! | #VALUE!
[6 empty] | #VALUE! | #VALUE! | #VALUE! | #VALUE!
[6 empty] | #VALUE! | #VALUE! | #VALUE! | #VALUE!
[6 empty] | #VALUE! | #VALUE! | #VALUE! | #VALUE!
[6 empty] | #VALUE! | #VALUE! | #VALUE! | #VALUE!
[6 empty] | #VALUE! | #VALUE! | #VALUE! | #VALUE!
[6 empty] | #VALUE! | #VALUE! | #VALUE! | #VALUE!
[6 empty] | #VALUE! | #VALUE! | #VALUE! | #VALUE!
[6 empty] | #VALUE! | #VALUE! | #VALUE! | #VALUE!
[6 empty] | #VALUE! | #VALUE! | #VALUE! | #VALUE!
[6 empty] | #VALUE! | #VALUE! | #VALUE! | #VALUE!
[6 empty] | #VALUE! | #VALUE! | #VALUE! | #VALUE!
[6 empty] | #VALUE! | #VALUE! | #VALUE! | #VALUE!
[6 empty] | #VALUE! | #VALUE! | #VALUE! | #VALUE!
[6 empty] | #VALUE! | #VALUE! | #VALUE! | #VALUE!
[6 empty] | #VALUE! | #VALUE! | #VALUE! | #VALUE!
[6 empty] | #VALUE! | #VALUE! | #VALUE! | #VALUE!
[6 empty] | #VALUE! | #VALUE! | #VALUE! | #VALUE!
[6 empty] | #VALUE! | #VALUE! | #VALUE! | #VALUE!
[6 empty] | #VALUE! | #VALUE! | #VALUE! | #VALUE!
[6 empty] | #VALUE! | #VALUE! | #VALUE! | #VALUE!
[6 empty] | #VALUE! | #VALUE! | #VALUE! | #VALUE!
[6 empty] | #VALUE! | #VALUE! | #VALUE! | #VALUE!
[6 empty] | #VALUE! | #VALUE! | #VALUE! | #VALUE!
[6 empty] | #VALUE! | #VALUE! | #VALUE! | #VALUE!
[6 empty] | #VALUE! | #VALUE! | #VALUE! | #VALUE!
[6 empty] | #VALUE! | #VALUE! | #VALUE! | #VALUE!
[6 empty] | #VALUE! | #VALUE! | #VALUE! | #VALUE!
[6 empty] | #VALUE! | #VALUE! | #VALUE! | #VALUE!
[6 empty] | #VALUE! | #VALUE! | #VALUE! | #VALUE!
[6 empty] | #VALUE! | #VALUE! | #VALUE! | #VALUE!
[6 empty] | #VALUE! | #VALUE! | #VALUE! | #VALUE!
[6 empty] | #VALUE! | #VALUE! | #VALUE! | #VALUE!
[6 empty] | #VALUE! | #VALUE! | #VALUE! | #VALUE!
[6 empty] | #VALUE! | #VALUE! | #VALUE! | #VALUE!
[6 empty] | #VALUE! | #VALUE! | #VALUE! | #VALUE!
[6 empty] | #VALUE! | #VALUE! | #VALUE! | #VALUE!
[6 empty] | #VALUE! | #VALUE! | #VALUE! | #VALUE!
[6 empty] | #VALUE! | #VALUE! | #VALUE! | #VALUE!
[6 empty] | #VALUE! | #VALUE! | #VALUE! | #VALUE!
[6 empty] | #VALUE! | #VALUE! | #VALUE! | #VALUE!
[6 empty] | #VALUE! | #VALUE! | #VALUE! | #VALUE!
[6 empty] | #VALUE! | #VALUE! | #VALUE! | #VALUE!
[6 empty] | #VALUE! | #VALUE! | #VALUE! | #VALUE!
[6 empty] | #VALUE! | #VALUE! | #VALUE! | #VALUE!
[6 empty] | #VALUE! | #VALUE! | #VALUE! | #VALUE!
[6 empty] | #VALUE! | #VALUE! | #VALUE! | #VALUE!
[6 empty] | #VALUE! | #VALUE! | #VALUE! | #VALUE!
[6 empty] | #VALUE! | #VALUE! | #VALUE! | #VALUE!
[6 empty] | #VALUE! | #VALUE! | #VALUE! | #VALUE!
[6 empty] | #VALUE! | #VALUE! | #VALUE! | #VALUE!
[6 empty] | #VALUE! | #VALUE! | #VALUE! | #VALUE!
[6 empty] | #VALUE! | #VALUE! | #VALUE! | #VALUE!
[6 empty] | #VALUE! | #VALUE! | #VALUE! | #VALUE!
[6 empty] | #VALUE! | #VALUE! | #VALUE! | #VALUE!
[6 empty] | #VALUE! | #VALUE! | #VALUE! | #VALUE!
[6 empty] | #VALUE! | #VALUE! | #VALUE! | #VALUE!
[6 empty] | #VALUE! | #VALUE! | #VALUE! | #VALUE!
[6 empty] | #VALUE! | #VALUE! | #VALUE! | #VALUE!
[6 empty] | #VALUE! | #VALUE! | #VALUE! | #VALUE!
[6 empty] | #VALUE! | #VALUE! | #VALUE! | #VALUE!
[6 empty] | #VALUE! | #VALUE! | #VALUE! | #VALUE!
[6 empty] | #VALUE! | #VALUE! | #VALUE! | #VALUE!
[6 empty] | #VALUE! | #VALUE! | #VALUE! | #VALUE!
[6 empty] | #VALUE! | #VALUE! | #VALUE! | #VALUE!
[6 empty] | #VALUE! | #VALUE! | #VALUE! | #VALUE!
[6 empty] | #VALUE! | #VALUE! | #VALUE! | #VALUE!
[6 empty] | #VALUE! | #VALUE! | #VALUE! | #VALUE!
[6 empty] | #VALUE! | #VALUE! | #VALUE! | #VALUE!
[6 empty] | #VALUE! | #VALUE! | #VALUE! | #VALUE!
[6 empty] | #VALUE! | #VALUE! | #VALUE! | #VALUE!
[6 empty] | #VALUE! | #VALUE! | #VALUE! | #VALUE!
[6 empty] | #VALUE! | #VALUE! | #VALUE! | #VALUE!
[6 empty] | #VALUE! | #VALUE! | #VALUE! | #VALUE!
[6 empty] | #VALUE! | #VALUE! | #VALUE! | #VALUE!
[6 empty] | #VALUE! | #VALUE! | #VALUE! | #VALUE!
抽出
[6 empty] | S | P | 全 | 判定

## 計算シート(PV回路2) (hidden)
太陽電池ストリング直並列数計算
H1 システム定数
| 項目 | 記号 | 単位 | 値
| 蓄電システム開放電圧 | Vh1(oc) | V | 450
| 蓄電システム起動電圧 | Vh1(start) | V | 90
| 蓄電システム定格電圧 | Vh1(typ) | V | 330
| 蓄電システムMPPT最大電圧 | Vh1(mppt) | V | 380
| 蓄電システム短絡電流 | Ih1(sc) | A | 13.501
| 蓄電システム動作電流 | Ih1(op) | A | 10.501
| 太陽電池アレイ最大入力電力 | Ph1(max) | kW | 2.25
| 余裕率1 | α1 | － | 0.9
| 余裕率2 | α2 | － | 0.8
ユーザー設定
【太陽電池モジュール電気的仕様】
| 項目 | 記号 | 単位 | 値
| 開放電圧 | Vm(oc) | V | -
| 短絡電流 | Im(sc) | A | -
| 最大出力動作電圧 | Vm(max) | V | -
| 最大出力動作電流 | Im(max) | A | -
| 最大出力 | Pm(max) | W | -
【太陽電池アレイ仕様】
| 接続容量 | Pstr(max) | kW | 2.25
| 接続箱の有無 | ― | ― | 有 |  | 最大直並列数フロー
[5 empty] | 直列数フロー | #VALUE!
[6 empty] | #VALUE! |  |  |  | #VALUE! | #VALUE! | #VALUE! | #VALUE! | #VALUE! | #VALUE! | #VALUE! | #VALUE! | #VALUE! | #VALUE! | #VALUE! | #VALUE! | #VALUE! | #VALUE! | #VALUE! | #VALUE! | #VALUE! | #VALUE! | #VALUE! | #VALUE! | #VALUE! | #VALUE! | #VALUE! | #VALUE! | #VALUE! | #VALUE! | #VALUE! | #VALUE! | #VALUE! | #VALUE! | #VALUE! | #VALUE! | #VALUE! | #VALUE! | #VALUE! | #VALUE! | #VALUE! | #VALUE! | #VALUE! | #VALUE!
[6 empty] | #VALUE! |  |  |  | #VALUE! | #VALUE! | #VALUE! | #VALUE! | #VALUE! | #VALUE! | #VALUE! | #VALUE! | #VALUE! | #VALUE! | #VALUE! | #VALUE! | #VALUE! | #VALUE! | #VALUE! | #VALUE! | #VALUE! | #VALUE! | #VALUE! | #VALUE! | #VALUE! | #VALUE! | #VALUE! | #VALUE! | #VALUE! | #VALUE! | #VALUE! | #VALUE! | #VALUE! | #VALUE! | #VALUE! | #VALUE! | #VALUE! | #VALUE! | #VALUE! | #VALUE! | #VALUE! | #VALUE! | #VALUE! | #VALUE!
[6 empty] | #VALUE! |  |  |  | #VALUE! | #VALUE! | #VALUE! | #VALUE! | #VALUE! | #VALUE! | #VALUE! | #VALUE! | #VALUE! | #VALUE! | #VALUE! | #VALUE! | #VALUE! | #VALUE! | #VALUE! | #VALUE! | #VALUE! | #VALUE! | #VALUE! | #VALUE! | #VALUE! | #VALUE! | #VALUE! | #VALUE! | #VALUE! | #VALUE! | #VALUE! | #VALUE! | #VALUE! | #VALUE! | #VALUE! | #VALUE! | #VALUE! | #VALUE! | #VALUE! | #VALUE! | #VALUE! | #VALUE! | #VALUE! | #VALUE!
[5 empty] | 判定 | #VALUE! |  |  |  | #VALUE! | #VALUE! | #VALUE! | #VALUE! | #VALUE! | #VALUE! | #VALUE! | #VALUE! | #VALUE! | #VALUE! | #VALUE! | #VALUE! | #VALUE! | #VALUE! | #VALUE! | #VALUE! | #VALUE! | #VALUE! | #VALUE! | #VALUE! | #VALUE! | #VALUE! | #VALUE! | #VALUE! | #VALUE! | #VALUE! | #VALUE! | #VALUE! | #VALUE! | #VALUE! | #VALUE! | #VALUE! | #VALUE! | #VALUE! | #VALUE! | #VALUE! | #VALUE! | #VALUE! | #VALUE! | #VALUE!
[5 empty] | 候補テーブル | #VALUE! |  |  |  | #VALUE! | #VALUE! | #VALUE! | #VALUE! | #VALUE! | #VALUE! | #VALUE! | #VALUE! | #VALUE! | #VALUE! | #VALUE! | #VALUE! | #VALUE! | #VALUE! | #VALUE! | #VALUE! | #VALUE! | #VALUE! | #VALUE! | #VALUE! | #VALUE! | #VALUE! | #VALUE! | #VALUE! | #VALUE! | #VALUE! | #VALUE! | #VALUE! | #VALUE! | #VALUE! | #VALUE! | #VALUE! | #VALUE! | #VALUE! | #VALUE! | #VALUE! | #VALUE! | #VALUE! | #VALUE! | #VALUE!
[5 empty] | Mmax' | #VALUE! |  |  |  | 暫定直列数
[5 empty] | 並列数フロー | #VALUE!
[6 empty] | #VALUE! |  |  |  | #VALUE! | #VALUE! | #VALUE! | #VALUE! | #VALUE! | #VALUE! | #VALUE! | #VALUE! | #VALUE! | #VALUE! | #VALUE! | #VALUE! | #VALUE! | #VALUE! | #VALUE! | #VALUE! | #VALUE! | #VALUE! | #VALUE! | #VALUE! | #VALUE! | #VALUE! | #VALUE! | #VALUE! | #VALUE! | #VALUE! | #VALUE! | #VALUE! | #VALUE! | #VALUE! | #VALUE! | #VALUE! | #VALUE! | #VALUE! | #VALUE! | #VALUE! | #VALUE! | #VALUE! | #VALUE! | #VALUE!
[6 empty] | #VALUE! |  |  |  | #VALUE! | #VALUE! | #VALUE! | #VALUE! | #VALUE! | #VALUE! | #VALUE! | #VALUE! | #VALUE! | #VALUE! | #VALUE! | #VALUE! | #VALUE! | #VALUE! | #VALUE! | #VALUE! | #VALUE! | #VALUE! | #VALUE! | #VALUE! | #VALUE! | #VALUE! | #VALUE! | #VALUE! | #VALUE! | #VALUE! | #VALUE! | #VALUE! | #VALUE! | #VALUE! | #VALUE! | #VALUE! | #VALUE! | #VALUE! | #VALUE! | #VALUE! | #VALUE! | #VALUE! | #VALUE! | #VALUE!
[6 empty] | #VALUE! |  |  |  | #VALUE! | #VALUE! | #VALUE! | #VALUE! | #VALUE! | #VALUE! | #VALUE! | #VALUE! | #VALUE! | #VALUE! | #VALUE! | #VALUE! | #VALUE! | #VALUE! | #VALUE! | #VALUE! | #VALUE! | #VALUE! | #VALUE! | #VALUE! | #VALUE! | #VALUE! | #VALUE! | #VALUE! | #VALUE! | #VALUE! | #VALUE! | #VALUE! | #VALUE! | #VALUE! | #VALUE! | #VALUE! | #VALUE! | #VALUE! | #VALUE! | #VALUE! | #VALUE! | #VALUE! | #VALUE! | #VALUE!
[5 empty] | 判定 | #VALUE! |  |  |  | #VALUE! | #VALUE! | #VALUE! | #VALUE! | #VALUE! | #VALUE! | #VALUE! | #VALUE! | #VALUE! | #VALUE! | #VALUE! | #VALUE! | #VALUE! | #VALUE! | #VALUE! | #VALUE! | #VALUE! | #VALUE! | #VALUE! | #VALUE! | #VALUE! | #VALUE! | #VALUE! | #VALUE! | #VALUE! | #VALUE! | #VALUE! | #VALUE! | #VALUE! | #VALUE! | #VALUE! | #VALUE! | #VALUE! | #VALUE! | #VALUE! | #VALUE! | #VALUE! | #VALUE! | #VALUE! | #VALUE!
[5 empty] | 候補テーブル | #VALUE! |  |  |  | #VALUE! | #VALUE! | #VALUE! | #VALUE! | #VALUE! | #VALUE! | #VALUE! | #VALUE! | #VALUE! | #VALUE! | #VALUE! | #VALUE! | #VALUE! | #VALUE! | #VALUE! | #VALUE! | #VALUE! | #VALUE! | #VALUE! | #VALUE! | #VALUE! | #VALUE! | #VALUE! | #VALUE! | #VALUE! | #VALUE! | #VALUE! | #VALUE! | #VALUE! | #VALUE! | #VALUE! | #VALUE! | #VALUE! | #VALUE! | #VALUE! | #VALUE! | #VALUE! | #VALUE! | #VALUE! | #VALUE!
[5 empty] | Nmax' | #VALUE! |  |  |  | 暫定並列数
[5 empty] | Mmax' | #VALUE! |  |  |  | #VALUE! | #VALUE! | #VALUE! | #VALUE! | #VALUE! | #VALUE! | #VALUE! | #VALUE! | #VALUE! | #VALUE! | #VALUE! | #VALUE! | #VALUE! | #VALUE! | #VALUE! | #VALUE! | #VALUE! | #VALUE! | #VALUE! | #VALUE! | #VALUE! | #VALUE! | #VALUE! | #VALUE! | #VALUE! | #VALUE! | #VALUE! | #VALUE! | #VALUE! | #VALUE! | #VALUE! | #VALUE! | #VALUE! | #VALUE! | #VALUE! | #VALUE! | #VALUE! | #VALUE! | #VALUE! | #VALUE!
[5 empty] | Nmax' | #VALUE! |  |  |  | #VALUE! | #VALUE! | #VALUE! | #VALUE! | #VALUE! | #VALUE! | #VALUE! | #VALUE! | #VALUE! | #VALUE! | #VALUE! | #VALUE! | #VALUE! | #VALUE! | #VALUE! | #VALUE! | #VALUE! | #VALUE! | #VALUE! | #VALUE! | #VALUE! | #VALUE! | #VALUE! | #VALUE! | #VALUE! | #VALUE! | #VALUE! | #VALUE! | #VALUE! | #VALUE! | #VALUE! | #VALUE! | #VALUE! | #VALUE! | #VALUE! | #VALUE! | #VALUE! | #VALUE! | #VALUE! | #VALUE!
[6 empty] | #VALUE! |  |  |  | #VALUE! | #VALUE! | #VALUE! | #VALUE! | #VALUE! | #VALUE! | #VALUE! | #VALUE! | #VALUE! | #VALUE! | #VALUE! | #VALUE! | #VALUE! | #VALUE! | #VALUE! | #VALUE! | #VALUE! | #VALUE! | #VALUE! | #VALUE! | #VALUE! | #VALUE! | #VALUE! | #VALUE! | #VALUE! | #VALUE! | #VALUE! | #VALUE! | #VALUE! | #VALUE! | #VALUE! | #VALUE! | #VALUE! | #VALUE! | #VALUE! | #VALUE! | #VALUE! | #VALUE! | #VALUE! | #VALUE!
[5 empty] | 判定 | #VALUE! |  |  |  | #VALUE! | #VALUE! | #VALUE! | #VALUE! | #VALUE! | #VALUE! | #VALUE! | #VALUE! | #VALUE! | #VALUE! | #VALUE! | #VALUE! | #VALUE! | #VALUE! | #VALUE! | #VALUE! | #VALUE! | #VALUE! | #VALUE! | #VALUE! | #VALUE! | #VALUE! | #VALUE! | #VALUE! | #VALUE! | #VALUE! | #VALUE! | #VALUE! | #VALUE! | #VALUE! | #VALUE! | #VALUE! | #VALUE! | #VALUE! | #VALUE! | #VALUE! | #VALUE! | #VALUE! | #VALUE! | #VALUE!
[6 empty] | #VALUE! |  |  |  | #VALUE! | #VALUE! | #VALUE! | #VALUE! | #VALUE! | #VALUE! | #VALUE! | #VALUE! | #VALUE! | #VALUE! | #VALUE! | #VALUE! | #VALUE! | #VALUE! | #VALUE! | #VALUE! | #VALUE! | #VALUE! | #VALUE! | #VALUE! | #VALUE! | #VALUE! | #VALUE! | #VALUE! | #VALUE! | #VALUE! | #VALUE! | #VALUE! | #VALUE! | #VALUE! | #VALUE! | #VALUE! | #VALUE! | #VALUE! | #VALUE! | #VALUE! | #VALUE! | #VALUE! | #VALUE! | #VALUE!
[6 empty] | #VALUE! |  |  |  | #VALUE! | #VALUE! | #VALUE! | #VALUE! | #VALUE! | #VALUE! | #VALUE! | #VALUE! | #VALUE! | #VALUE! | #VALUE! | #VALUE! | #VALUE! | #VALUE! | #VALUE! | #VALUE! | #VALUE! | #VALUE! | #VALUE! | #VALUE! | #VALUE! | #VALUE! | #VALUE! | #VALUE! | #VALUE! | #VALUE! | #VALUE! | #VALUE! | #VALUE! | #VALUE! | #VALUE! | #VALUE! | #VALUE! | #VALUE! | #VALUE! | #VALUE! | #VALUE! | #VALUE! | #VALUE! | #VALUE!
[5 empty] | Mmax | #VALUE! |  |  |  | 最大直列数
[5 empty] | Nmax | #VALUE! |  |  |  | 最大並列数
最小直並列数フロー
[5 empty] | 直列数フロー | #VALUE!
[6 empty] | #VALUE! |  |  |  | #VALUE! | #VALUE! | #VALUE! | #VALUE! | #VALUE! | #VALUE! | #VALUE! | #VALUE! | #VALUE!
[6 empty] | #VALUE! |  |  |  | #VALUE! | #VALUE! | #VALUE! | #VALUE! | #VALUE! | #VALUE! | #VALUE! | #VALUE! | #VALUE!
[6 empty] | #VALUE! |  |  |  | #VALUE! | #VALUE! | #VALUE! | #VALUE! | #VALUE! | #VALUE! | #VALUE! | #VALUE! | #VALUE!
[5 empty] | 候補テーブル | #VALUE! |  |  |  | #VALUE! | #VALUE! | #VALUE! | #VALUE! | #VALUE! | #VALUE! | #VALUE! | #VALUE! | #VALUE!
[5 empty] | Mmin | #VALUE! |  |  |  | 最小直列数
[5 empty] | Nmin | 1 |  |  |  | 最小並列数
[6 empty] | S | P | 全 | 判定
[6 empty] | #VALUE! | #VALUE! | #VALUE! | #VALUE!
[6 empty] | #VALUE! | #VALUE! | #VALUE! | #VALUE!
[6 empty] | #VALUE! | #VALUE! | #VALUE! | #VALUE!
[6 empty] | #VALUE! | #VALUE! | #VALUE! | #VALUE!
[6 empty] | #VALUE! | #VALUE! | #VALUE! | #VALUE!
[6 empty] | #VALUE! | #VALUE! | #VALUE! | #VALUE!
[6 empty] | #VALUE! | #VALUE! | #VALUE! | #VALUE!
[6 empty] | #VALUE! | #VALUE! | #VALUE! | #VALUE!
[6 empty] | #VALUE! | #VALUE! | #VALUE! | #VALUE!
[6 empty] | #VALUE! | #VALUE! | #VALUE! | #VALUE!
[6 empty] | #VALUE! | #VALUE! | #VALUE! | #VALUE!
[6 empty] | #VALUE! | #VALUE! | #VALUE! | #VALUE!
[6 empty] | #VALUE! | #VALUE! | #VALUE! | #VALUE!
[6 empty] | #VALUE! | #VALUE! | #VALUE! | #VALUE!
[6 empty] | #VALUE! | #VALUE! | #VALUE! | #VALUE!
[6 empty] | #VALUE! | #VALUE! | #VALUE! | #VALUE!
[6 empty] | #VALUE! | #VALUE! | #VALUE! | #VALUE!
[6 empty] | #VALUE! | #VALUE! | #VALUE! | #VALUE!
[6 empty] | #VALUE! | #VALUE! | #VALUE! | #VALUE!
[6 empty] | #VALUE! | #VALUE! | #VALUE! | #VALUE!
[6 empty] | #VALUE! | #VALUE! | #VALUE! | #VALUE!
[6 empty] | #VALUE! | #VALUE! | #VALUE! | #VALUE!
[6 empty] | #VALUE! | #VALUE! | #VALUE! | #VALUE!
[6 empty] | #VALUE! | #VALUE! | #VALUE! | #VALUE!
[6 empty] | #VALUE! | #VALUE! | #VALUE! | #VALUE!
[6 empty] | #VALUE! | #VALUE! | #VALUE! | #VALUE!
[6 empty] | #VALUE! | #VALUE! | #VALUE! | #VALUE!
[6 empty] | #VALUE! | #VALUE! | #VALUE! | #VALUE!
[6 empty] | #VALUE! | #VALUE! | #VALUE! | #VALUE!
[6 empty] | #VALUE! | #VALUE! | #VALUE! | #VALUE!
[6 empty] | #VALUE! | #VALUE! | #VALUE! | #VALUE!
[6 empty] | #VALUE! | #VALUE! | #VALUE! | #VALUE!
[6 empty] | #VALUE! | #VALUE! | #VALUE! | #VALUE!
[6 empty] | #VALUE! | #VALUE! | #VALUE! | #VALUE!
[6 empty] | #VALUE! | #VALUE! | #VALUE! | #VALUE!
[6 empty] | #VALUE! | #VALUE! | #VALUE! | #VALUE!
[6 empty] | #VALUE! | #VALUE! | #VALUE! | #VALUE!
[6 empty] | #VALUE! | #VALUE! | #VALUE! | #VALUE!
[6 empty] | #VALUE! | #VALUE! | #VALUE! | #VALUE!
[6 empty] | #VALUE! | #VALUE! | #VALUE! | #VALUE!
[6 empty] | #VALUE! | #VALUE! | #VALUE! | #VALUE!
[6 empty] | #VALUE! | #VALUE! | #VALUE! | #VALUE!
[6 empty] | #VALUE! | #VALUE! | #VALUE! | #VALUE!
[6 empty] | #VALUE! | #VALUE! | #VALUE! | #VALUE!
[6 empty] | #VALUE! | #VALUE! | #VALUE! | #VALUE!
[6 empty] | #VALUE! | #VALUE! | #VALUE! | #VALUE!
[6 empty] | #VALUE! | #VALUE! | #VALUE! | #VALUE!
[6 empty] | #VALUE! | #VALUE! | #VALUE! | #VALUE!
[6 empty] | #VALUE! | #VALUE! | #VALUE! | #VALUE!
[6 empty] | #VALUE! | #VALUE! | #VALUE! | #VALUE!
[6 empty] | #VALUE! | #VALUE! | #VALUE! | #VALUE!
[6 empty] | #VALUE! | #VALUE! | #VALUE! | #VALUE!
[6 empty] | #VALUE! | #VALUE! | #VALUE! | #VALUE!
[6 empty] | #VALUE! | #VALUE! | #VALUE! | #VALUE!
[6 empty] | #VALUE! | #VALUE! | #VALUE! | #VALUE!
[6 empty] | #VALUE! | #VALUE! | #VALUE! | #VALUE!
[6 empty] | #VALUE! | #VALUE! | #VALUE! | #VALUE!
[6 empty] | #VALUE! | #VALUE! | #VALUE! | #VALUE!
[6 empty] | #VALUE! | #VALUE! | #VALUE! | #VALUE!
[6 empty] | #VALUE! | #VALUE! | #VALUE! | #VALUE!
[6 empty] | #VALUE! | #VALUE! | #VALUE! | #VALUE!
[6 empty] | #VALUE! | #VALUE! | #VALUE! | #VALUE!
[6 empty] | #VALUE! | #VALUE! | #VALUE! | #VALUE!
[6 empty] | #VALUE! | #VALUE! | #VALUE! | #VALUE!
[6 empty] | #VALUE! | #VALUE! | #VALUE! | #VALUE!
[6 empty] | #VALUE! | #VALUE! | #VALUE! | #VALUE!
[6 empty] | #VALUE! | #VALUE! | #VALUE! | #VALUE!
[6 empty] | #VALUE! | #VALUE! | #VALUE! | #VALUE!
[6 empty] | #VALUE! | #VALUE! | #VALUE! | #VALUE!
[6 empty] | #VALUE! | #VALUE! | #VALUE! | #VALUE!
[6 empty] | #VALUE! | #VALUE! | #VALUE! | #VALUE!
[6 empty] | #VALUE! | #VALUE! | #VALUE! | #VALUE!
[6 empty] | #VALUE! | #VALUE! | #VALUE! | #VALUE!
[6 empty] | #VALUE! | #VALUE! | #VALUE! | #VALUE!
[6 empty] | #VALUE! | #VALUE! | #VALUE! | #VALUE!
[6 empty] | #VALUE! | #VALUE! | #VALUE! | #VALUE!
[6 empty] | #VALUE! | #VALUE! | #VALUE! | #VALUE!
[6 empty] | #VALUE! | #VALUE! | #VALUE! | #VALUE!
[6 empty] | #VALUE! | #VALUE! | #VALUE! | #VALUE!
[6 empty] | #VALUE! | #VALUE! | #VALUE! | #VALUE!
[6 empty] | #VALUE! | #VALUE! | #VALUE! | #VALUE!
[6 empty] | #VALUE! | #VALUE! | #VALUE! | #VALUE!
[6 empty] | #VALUE! | #VALUE! | #VALUE! | #VALUE!
[6 empty] | #VALUE! | #VALUE! | #VALUE! | #VALUE!
[6 empty] | #VALUE! | #VALUE! | #VALUE! | #VALUE!
[6 empty] | #VALUE! | #VALUE! | #VALUE! | #VALUE!
[6 empty] | #VALUE! | #VALUE! | #VALUE! | #VALUE!
[6 empty] | #VALUE! | #VALUE! | #VALUE! | #VALUE!
[6 empty] | #VALUE! | #VALUE! | #VALUE! | #VALUE!
[6 empty] | #VALUE! | #VALUE! | #VALUE! | #VALUE!
[6 empty] | #VALUE! | #VALUE! | #VALUE! | #VALUE!
[6 empty] | #VALUE! | #VALUE! | #VALUE! | #VALUE!
[6 empty] | #VALUE! | #VALUE! | #VALUE! | #VALUE!
[6 empty] | #VALUE! | #VALUE! | #VALUE! | #VALUE!
[6 empty] | #VALUE! | #VALUE! | #VALUE! | #VALUE!
[6 empty] | #VALUE! | #VALUE! | #VALUE! | #VALUE!
[6 empty] | #VALUE! | #VALUE! | #VALUE! | #VALUE!
[6 empty] | #VALUE! | #VALUE! | #VALUE! | #VALUE!
[6 empty] | #VALUE! | #VALUE! | #VALUE! | #VALUE!
[6 empty] | #VALUE! | #VALUE! | #VALUE! | #VALUE!
[6 empty] | #VALUE! | #VALUE! | #VALUE! | #VALUE!
[6 empty] | #VALUE! | #VALUE! | #VALUE! | #VALUE!
[6 empty] | #VALUE! | #VALUE! | #VALUE! | #VALUE!
[6 empty] | #VALUE! | #VALUE! | #VALUE! | #VALUE!
[6 empty] | #VALUE! | #VALUE! | #VALUE! | #VALUE!
[6 empty] | #VALUE! | #VALUE! | #VALUE! | #VALUE!
[6 empty] | #VALUE! | #VALUE! | #VALUE! | #VALUE!
[6 empty] | #VALUE! | #VALUE! | #VALUE! | #VALUE!
[6 empty] | #VALUE! | #VALUE! | #VALUE! | #VALUE!
[6 empty] | #VALUE! | #VALUE! | #VALUE! | #VALUE!
[6 empty] | #VALUE! | #VALUE! | #VALUE! | #VALUE!
[6 empty] | #VALUE! | #VALUE! | #VALUE! | #VALUE!
[6 empty] | #VALUE! | #VALUE! | #VALUE! | #VALUE!
[6 empty] | #VALUE! | #VALUE! | #VALUE! | #VALUE!
[6 empty] | #VALUE! | #VALUE! | #VALUE! | #VALUE!
[6 empty] | #VALUE! | #VALUE! | #VALUE! | #VALUE!
[6 empty] | #VALUE! | #VALUE! | #VALUE! | #VALUE!
[6 empty] | #VALUE! | #VALUE! | #VALUE! | #VALUE!
[6 empty] | #VALUE! | #VALUE! | #VALUE! | #VALUE!
[6 empty] | #VALUE! | #VALUE! | #VALUE! | #VALUE!
[6 empty] | #VALUE! | #VALUE! | #VALUE! | #VALUE!
[6 empty] | #VALUE! | #VALUE! | #VALUE! | #VALUE!
[6 empty] | #VALUE! | #VALUE! | #VALUE! | #VALUE!
[6 empty] | #VALUE! | #VALUE! | #VALUE! | #VALUE!
[6 empty] | #VALUE! | #VALUE! | #VALUE! | #VALUE!
[6 empty] | #VALUE! | #VALUE! | #VALUE! | #VALUE!
[6 empty] | #VALUE! | #VALUE! | #VALUE! | #VALUE!
[6 empty] | #VALUE! | #VALUE! | #VALUE! | #VALUE!
[6 empty] | #VALUE! | #VALUE! | #VALUE! | #VALUE!
[6 empty] | #VALUE! | #VALUE! | #VALUE! | #VALUE!
[6 empty] | #VALUE! | #VALUE! | #VALUE! | #VALUE!
[6 empty] | #VALUE! | #VALUE! | #VALUE! | #VALUE!
[6 empty] | #VALUE! | #VALUE! | #VALUE! | #VALUE!
[6 empty] | #VALUE! | #VALUE! | #VALUE! | #VALUE!
[6 empty] | #VALUE! | #VALUE! | #VALUE! | #VALUE!
[6 empty] | #VALUE! | #VALUE! | #VALUE! | #VALUE!
[6 empty] | #VALUE! | #VALUE! | #VALUE! | #VALUE!
[6 empty] | #VALUE! | #VALUE! | #VALUE! | #VALUE!
[6 empty] | #VALUE! | #VALUE! | #VALUE! | #VALUE!
[6 empty] | #VALUE! | #VALUE! | #VALUE! | #VALUE!
[6 empty] | #VALUE! | #VALUE! | #VALUE! | #VALUE!
[6 empty] | #VALUE! | #VALUE! | #VALUE! | #VALUE!
[6 empty] | #VALUE! | #VALUE! | #VALUE! | #VALUE!
[6 empty] | #VALUE! | #VALUE! | #VALUE! | #VALUE!
[6 empty] | #VALUE! | #VALUE! | #VALUE! | #VALUE!
[6 empty] | #VALUE! | #VALUE! | #VALUE! | #VALUE!
[6 empty] | #VALUE! | #VALUE! | #VALUE! | #VALUE!
[6 empty] | #VALUE! | #VALUE! | #VALUE! | #VALUE!
[6 empty] | #VALUE! | #VALUE! | #VALUE! | #VALUE!
[6 empty] | #VALUE! | #VALUE! | #VALUE! | #VALUE!
[6 empty] | #VALUE! | #VALUE! | #VALUE! | #VALUE!
[6 empty] | #VALUE! | #VALUE! | #VALUE! | #VALUE!
[6 empty] | #VALUE! | #VALUE! | #VALUE! | #VALUE!
[6 empty] | #VALUE! | #VALUE! | #VALUE! | #VALUE!
[6 empty] | #VALUE! | #VALUE! | #VALUE! | #VALUE!
[6 empty] | #VALUE! | #VALUE! | #VALUE! | #VALUE!
[6 empty] | #VALUE! | #VALUE! | #VALUE! | #VALUE!
[6 empty] | #VALUE! | #VALUE! | #VALUE! | #VALUE!
[6 empty] | #VALUE! | #VALUE! | #VALUE! | #VALUE!
[6 empty] | #VALUE! | #VALUE! | #VALUE! | #VALUE!
[6 empty] | #VALUE! | #VALUE! | #VALUE! | #VALUE!
[6 empty] | #VALUE! | #VALUE! | #VALUE! | #VALUE!
[6 empty] | #VALUE! | #VALUE! | #VALUE! | #VALUE!
[6 empty] | #VALUE! | #VALUE! | #VALUE! | #VALUE!
[6 empty] | #VALUE! | #VALUE! | #VALUE! | #VALUE!
[6 empty] | #VALUE! | #VALUE! | #VALUE! | #VALUE!
[6 empty] | #VALUE! | #VALUE! | #VALUE! | #VALUE!
[6 empty] | #VALUE! | #VALUE! | #VALUE! | #VALUE!
[6 empty] | #VALUE! | #VALUE! | #VALUE! | #VALUE!
[6 empty] | #VALUE! | #VALUE! | #VALUE! | #VALUE!
[6 empty] | #VALUE! | #VALUE! | #VALUE! | #VALUE!
[6 empty] | #VALUE! | #VALUE! | #VALUE! | #VALUE!
[6 empty] | #VALUE! | #VALUE! | #VALUE! | #VALUE!
[6 empty] | #VALUE! | #VALUE! | #VALUE! | #VALUE!
[6 empty] | #VALUE! | #VALUE! | #VALUE! | #VALUE!
[6 empty] | #VALUE! | #VALUE! | #VALUE! | #VALUE!
[6 empty] | #VALUE! | #VALUE! | #VALUE! | #VALUE!
[6 empty] | #VALUE! | #VALUE! | #VALUE! | #VALUE!
[6 empty] | #VALUE! | #VALUE! | #VALUE! | #VALUE!
[6 empty] | #VALUE! | #VALUE! | #VALUE! | #VALUE!
抽出
[6 empty] | S | P | 全 | 判定

## 計算シート(PV回路3) (hidden)
太陽電池ストリング直並列数計算
H1 システム定数
| 項目 | 記号 | 単位 | 値
| 蓄電システム開放電圧 | Vh1(oc) | V | 450
| 蓄電システム起動電圧 | Vh1(start) | V | 90
| 蓄電システム定格電圧 | Vh1(typ) | V | 330
| 蓄電システムMPPT最大電圧 | Vh1(mppt) | V | 380
| 蓄電システム短絡電流 | Ih1(sc) | A | 13.501
| 蓄電システム動作電流 | Ih1(op) | A | 10.501
| 太陽電池アレイ最大入力電力 | Ph1(max) | kW | 2.25
| 余裕率1 | α1 | － | 0.9
| 余裕率2 | α2 | － | 0.8
ユーザー設定
【太陽電池モジュール電気的仕様】
| 項目 | 記号 | 単位 | 値
| 公称開放電圧 | Vm(oc) | V | -
| 公称短絡電流 | Im(sc) | A | -
| 公称最大出力動作電圧 | Vm(max) | V | -
| 公称最大出力動作電流 | Im(max) | A | -
| 公称最大出力 | Pm(max) | W | -
【太陽電池アレイ仕様】
| 接続容量 | Pstr(max) | kW | 2.25
| 接続箱の有無 | ― | ― | 有 |  | 最大直並列数フロー
[5 empty] | 直列数フロー | #VALUE!
[6 empty] | #VALUE! |  |  |  | #VALUE! | #VALUE! | #VALUE! | #VALUE! | #VALUE! | #VALUE! | #VALUE! | #VALUE! | #VALUE! | #VALUE! | #VALUE! | #VALUE! | #VALUE! | #VALUE! | #VALUE! | #VALUE! | #VALUE! | #VALUE! | #VALUE! | #VALUE! | #VALUE! | #VALUE! | #VALUE! | #VALUE! | #VALUE! | #VALUE! | #VALUE! | #VALUE! | #VALUE! | #VALUE! | #VALUE! | #VALUE! | #VALUE! | #VALUE! | #VALUE! | #VALUE! | #VALUE! | #VALUE! | #VALUE! | #VALUE!
[6 empty] | #VALUE! |  |  |  | #VALUE! | #VALUE! | #VALUE! | #VALUE! | #VALUE! | #VALUE! | #VALUE! | #VALUE! | #VALUE! | #VALUE! | #VALUE! | #VALUE! | #VALUE! | #VALUE! | #VALUE! | #VALUE! | #VALUE! | #VALUE! | #VALUE! | #VALUE! | #VALUE! | #VALUE! | #VALUE! | #VALUE! | #VALUE! | #VALUE! | #VALUE! | #VALUE! | #VALUE! | #VALUE! | #VALUE! | #VALUE! | #VALUE! | #VALUE! | #VALUE! | #VALUE! | #VALUE! | #VALUE! | #VALUE! | #VALUE!
[6 empty] | #VALUE! |  |  |  | #VALUE! | #VALUE! | #VALUE! | #VALUE! | #VALUE! | #VALUE! | #VALUE! | #VALUE! | #VALUE! | #VALUE! | #VALUE! | #VALUE! | #VALUE! | #VALUE! | #VALUE! | #VALUE! | #VALUE! | #VALUE! | #VALUE! | #VALUE! | #VALUE! | #VALUE! | #VALUE! | #VALUE! | #VALUE! | #VALUE! | #VALUE! | #VALUE! | #VALUE! | #VALUE! | #VALUE! | #VALUE! | #VALUE! | #VALUE! | #VALUE! | #VALUE! | #VALUE! | #VALUE! | #VALUE! | #VALUE!
[5 empty] | 判定 | #VALUE! |  |  |  | #VALUE! | #VALUE! | #VALUE! | #VALUE! | #VALUE! | #VALUE! | #VALUE! | #VALUE! | #VALUE! | #VALUE! | #VALUE! | #VALUE! | #VALUE! | #VALUE! | #VALUE! | #VALUE! | #VALUE! | #VALUE! | #VALUE! | #VALUE! | #VALUE! | #VALUE! | #VALUE! | #VALUE! | #VALUE! | #VALUE! | #VALUE! | #VALUE! | #VALUE! | #VALUE! | #VALUE! | #VALUE! | #VALUE! | #VALUE! | #VALUE! | #VALUE! | #VALUE! | #VALUE! | #VALUE! | #VALUE!
[5 empty] | 候補テーブル | #VALUE! |  |  |  | #VALUE! | #VALUE! | #VALUE! | #VALUE! | #VALUE! | #VALUE! | #VALUE! | #VALUE! | #VALUE! | #VALUE! | #VALUE! | #VALUE! | #VALUE! | #VALUE! | #VALUE! | #VALUE! | #VALUE! | #VALUE! | #VALUE! | #VALUE! | #VALUE! | #VALUE! | #VALUE! | #VALUE! | #VALUE! | #VALUE! | #VALUE! | #VALUE! | #VALUE! | #VALUE! | #VALUE! | #VALUE! | #VALUE! | #VALUE! | #VALUE! | #VALUE! | #VALUE! | #VALUE! | #VALUE! | #VALUE!
[5 empty] | Mmax' | #VALUE! |  |  |  | 暫定直列数
[5 empty] | 並列数フロー | #VALUE!
[6 empty] | #VALUE! |  |  |  | #VALUE! | #VALUE! | #VALUE! | #VALUE! | #VALUE! | #VALUE! | #VALUE! | #VALUE! | #VALUE! | #VALUE! | #VALUE! | #VALUE! | #VALUE! | #VALUE! | #VALUE! | #VALUE! | #VALUE! | #VALUE! | #VALUE! | #VALUE! | #VALUE! | #VALUE! | #VALUE! | #VALUE! | #VALUE! | #VALUE! | #VALUE! | #VALUE! | #VALUE! | #VALUE! | #VALUE! | #VALUE! | #VALUE! | #VALUE! | #VALUE! | #VALUE! | #VALUE! | #VALUE! | #VALUE! | #VALUE!
[6 empty] | #VALUE! |  |  |  | #VALUE! | #VALUE! | #VALUE! | #VALUE! | #VALUE! | #VALUE! | #VALUE! | #VALUE! | #VALUE! | #VALUE! | #VALUE! | #VALUE! | #VALUE! | #VALUE! | #VALUE! | #VALUE! | #VALUE! | #VALUE! | #VALUE! | #VALUE! | #VALUE! | #VALUE! | #VALUE! | #VALUE! | #VALUE! | #VALUE! | #VALUE! | #VALUE! | #VALUE! | #VALUE! | #VALUE! | #VALUE! | #VALUE! | #VALUE! | #VALUE! | #VALUE! | #VALUE! | #VALUE! | #VALUE! | #VALUE!
[6 empty] | #VALUE! |  |  |  | #VALUE! | #VALUE! | #VALUE! | #VALUE! | #VALUE! | #VALUE! | #VALUE! | #VALUE! | #VALUE! | #VALUE! | #VALUE! | #VALUE! | #VALUE! | #VALUE! | #VALUE! | #VALUE! | #VALUE! | #VALUE! | #VALUE! | #VALUE! | #VALUE! | #VALUE! | #VALUE! | #VALUE! | #VALUE! | #VALUE! | #VALUE! | #VALUE! | #VALUE! | #VALUE! | #VALUE! | #VALUE! | #VALUE! | #VALUE! | #VALUE! | #VALUE! | #VALUE! | #VALUE! | #VALUE! | #VALUE!
[5 empty] | 判定 | #VALUE! |  |  |  | #VALUE! | #VALUE! | #VALUE! | #VALUE! | #VALUE! | #VALUE! | #VALUE! | #VALUE! | #VALUE! | #VALUE! | #VALUE! | #VALUE! | #VALUE! | #VALUE! | #VALUE! | #VALUE! | #VALUE! | #VALUE! | #VALUE! | #VALUE! | #VALUE! | #VALUE! | #VALUE! | #VALUE! | #VALUE! | #VALUE! | #VALUE! | #VALUE! | #VALUE! | #VALUE! | #VALUE! | #VALUE! | #VALUE! | #VALUE! | #VALUE! | #VALUE! | #VALUE! | #VALUE! | #VALUE! | #VALUE!
[5 empty] | 候補テーブル | #VALUE! |  |  |  | #VALUE! | #VALUE! | #VALUE! | #VALUE! | #VALUE! | #VALUE! | #VALUE! | #VALUE! | #VALUE! | #VALUE! | #VALUE! | #VALUE! | #VALUE! | #VALUE! | #VALUE! | #VALUE! | #VALUE! | #VALUE! | #VALUE! | #VALUE! | #VALUE! | #VALUE! | #VALUE! | #VALUE! | #VALUE! | #VALUE! | #VALUE! | #VALUE! | #VALUE! | #VALUE! | #VALUE! | #VALUE! | #VALUE! | #VALUE! | #VALUE! | #VALUE! | #VALUE! | #VALUE! | #VALUE! | #VALUE!
[5 empty] | Nmax' | #VALUE! |  |  |  | 暫定並列数
[5 empty] | Mmax' | #VALUE! |  |  |  | #VALUE! | #VALUE! | #VALUE! | #VALUE! | #VALUE! | #VALUE! | #VALUE! | #VALUE! | #VALUE! | #VALUE! | #VALUE! | #VALUE! | #VALUE! | #VALUE! | #VALUE! | #VALUE! | #VALUE! | #VALUE! | #VALUE! | #VALUE! | #VALUE! | #VALUE! | #VALUE! | #VALUE! | #VALUE! | #VALUE! | #VALUE! | #VALUE! | #VALUE! | #VALUE! | #VALUE! | #VALUE! | #VALUE! | #VALUE! | #VALUE! | #VALUE! | #VALUE! | #VALUE! | #VALUE! | #VALUE!
[5 empty] | Nmax' | #VALUE! |  |  |  | #VALUE! | #VALUE! | #VALUE! | #VALUE! | #VALUE! | #VALUE! | #VALUE! | #VALUE! | #VALUE! | #VALUE! | #VALUE! | #VALUE! | #VALUE! | #VALUE! | #VALUE! | #VALUE! | #VALUE! | #VALUE! | #VALUE! | #VALUE! | #VALUE! | #VALUE! | #VALUE! | #VALUE! | #VALUE! | #VALUE! | #VALUE! | #VALUE! | #VALUE! | #VALUE! | #VALUE! | #VALUE! | #VALUE! | #VALUE! | #VALUE! | #VALUE! | #VALUE! | #VALUE! | #VALUE! | #VALUE!
[6 empty] | #VALUE! |  |  |  | #VALUE! | #VALUE! | #VALUE! | #VALUE! | #VALUE! | #VALUE! | #VALUE! | #VALUE! | #VALUE! | #VALUE! | #VALUE! | #VALUE! | #VALUE! | #VALUE! | #VALUE! | #VALUE! | #VALUE! | #VALUE! | #VALUE! | #VALUE! | #VALUE! | #VALUE! | #VALUE! | #VALUE! | #VALUE! | #VALUE! | #VALUE! | #VALUE! | #VALUE! | #VALUE! | #VALUE! | #VALUE! | #VALUE! | #VALUE! | #VALUE! | #VALUE! | #VALUE! | #VALUE! | #VALUE! | #VALUE!
[5 empty] | 判定 | #VALUE! |  |  |  | #VALUE! | #VALUE! | #VALUE! | #VALUE! | #VALUE! | #VALUE! | #VALUE! | #VALUE! | #VALUE! | #VALUE! | #VALUE! | #VALUE! | #VALUE! | #VALUE! | #VALUE! | #VALUE! | #VALUE! | #VALUE! | #VALUE! | #VALUE! | #VALUE! | #VALUE! | #VALUE! | #VALUE! | #VALUE! | #VALUE! | #VALUE! | #VALUE! | #VALUE! | #VALUE! | #VALUE! | #VALUE! | #VALUE! | #VALUE! | #VALUE! | #VALUE! | #VALUE! | #VALUE! | #VALUE! | #VALUE!
[6 empty] | #VALUE! |  |  |  | #VALUE! | #VALUE! | #VALUE! | #VALUE! | #VALUE! | #VALUE! | #VALUE! | #VALUE! | #VALUE! | #VALUE! | #VALUE! | #VALUE! | #VALUE! | #VALUE! | #VALUE! | #VALUE! | #VALUE! | #VALUE! | #VALUE! | #VALUE! | #VALUE! | #VALUE! | #VALUE! | #VALUE! | #VALUE! | #VALUE! | #VALUE! | #VALUE! | #VALUE! | #VALUE! | #VALUE! | #VALUE! | #VALUE! | #VALUE! | #VALUE! | #VALUE! | #VALUE! | #VALUE! | #VALUE! | #VALUE!
[6 empty] | #VALUE! |  |  |  | #VALUE! | #VALUE! | #VALUE! | #VALUE! | #VALUE! | #VALUE! | #VALUE! | #VALUE! | #VALUE! | #VALUE! | #VALUE! | #VALUE! | #VALUE! | #VALUE! | #VALUE! | #VALUE! | #VALUE! | #VALUE! | #VALUE! | #VALUE! | #VALUE! | #VALUE! | #VALUE! | #VALUE! | #VALUE! | #VALUE! | #VALUE! | #VALUE! | #VALUE! | #VALUE! | #VALUE! | #VALUE! | #VALUE! | #VALUE! | #VALUE! | #VALUE! | #VALUE! | #VALUE! | #VALUE! | #VALUE!
[5 empty] | Mmax | #VALUE! |  |  |  | 最大直列数
[5 empty] | Nmax | #VALUE! |  |  |  | 最大並列数
最小直並列数フロー
[5 empty] | 直列数フロー | #VALUE!
[6 empty] | #VALUE! |  |  |  | #VALUE! | #VALUE! | #VALUE! | #VALUE! | #VALUE! | #VALUE! | #VALUE! | #VALUE! | #VALUE!
[6 empty] | #VALUE! |  |  |  | #VALUE! | #VALUE! | #VALUE! | #VALUE! | #VALUE! | #VALUE! | #VALUE! | #VALUE! | #VALUE!
[6 empty] | #VALUE! |  |  |  | #VALUE! | #VALUE! | #VALUE! | #VALUE! | #VALUE! | #VALUE! | #VALUE! | #VALUE! | #VALUE!
[5 empty] | 候補テーブル | #VALUE! |  |  |  | #VALUE! | #VALUE! | #VALUE! | #VALUE! | #VALUE! | #VALUE! | #VALUE! | #VALUE! | #VALUE!
[5 empty] | Mmin | #VALUE! |  |  |  | 最小直列数
[5 empty] | Nmin | 1 |  |  |  | 最小並列数
[6 empty] | S | P | 全 | 判定
[6 empty] | #VALUE! | #VALUE! | #VALUE! | #VALUE!
[6 empty] | #VALUE! | #VALUE! | #VALUE! | #VALUE!
[6 empty] | #VALUE! | #VALUE! | #VALUE! | #VALUE!
[6 empty] | #VALUE! | #VALUE! | #VALUE! | #VALUE!
[6 empty] | #VALUE! | #VALUE! | #VALUE! | #VALUE!
[6 empty] | #VALUE! | #VALUE! | #VALUE! | #VALUE!
[6 empty] | #VALUE! | #VALUE! | #VALUE! | #VALUE!
[6 empty] | #VALUE! | #VALUE! | #VALUE! | #VALUE!
[6 empty] | #VALUE! | #VALUE! | #VALUE! | #VALUE!
[6 empty] | #VALUE! | #VALUE! | #VALUE! | #VALUE!
[6 empty] | #VALUE! | #VALUE! | #VALUE! | #VALUE!
[6 empty] | #VALUE! | #VALUE! | #VALUE! | #VALUE!
[6 empty] | #VALUE! | #VALUE! | #VALUE! | #VALUE!
[6 empty] | #VALUE! | #VALUE! | #VALUE! | #VALUE!
[6 empty] | #VALUE! | #VALUE! | #VALUE! | #VALUE!
[6 empty] | #VALUE! | #VALUE! | #VALUE! | #VALUE!
[6 empty] | #VALUE! | #VALUE! | #VALUE! | #VALUE!
[6 empty] | #VALUE! | #VALUE! | #VALUE! | #VALUE!
[6 empty] | #VALUE! | #VALUE! | #VALUE! | #VALUE!
[6 empty] | #VALUE! | #VALUE! | #VALUE! | #VALUE!
[6 empty] | #VALUE! | #VALUE! | #VALUE! | #VALUE!
[6 empty] | #VALUE! | #VALUE! | #VALUE! | #VALUE!
[6 empty] | #VALUE! | #VALUE! | #VALUE! | #VALUE!
[6 empty] | #VALUE! | #VALUE! | #VALUE! | #VALUE!
[6 empty] | #VALUE! | #VALUE! | #VALUE! | #VALUE!
[6 empty] | #VALUE! | #VALUE! | #VALUE! | #VALUE!
[6 empty] | #VALUE! | #VALUE! | #VALUE! | #VALUE!
[6 empty] | #VALUE! | #VALUE! | #VALUE! | #VALUE!
[6 empty] | #VALUE! | #VALUE! | #VALUE! | #VALUE!
[6 empty] | #VALUE! | #VALUE! | #VALUE! | #VALUE!
[6 empty] | #VALUE! | #VALUE! | #VALUE! | #VALUE!
[6 empty] | #VALUE! | #VALUE! | #VALUE! | #VALUE!
[6 empty] | #VALUE! | #VALUE! | #VALUE! | #VALUE!
[6 empty] | #VALUE! | #VALUE! | #VALUE! | #VALUE!
[6 empty] | #VALUE! | #VALUE! | #VALUE! | #VALUE!
[6 empty] | #VALUE! | #VALUE! | #VALUE! | #VALUE!
[6 empty] | #VALUE! | #VALUE! | #VALUE! | #VALUE!
[6 empty] | #VALUE! | #VALUE! | #VALUE! | #VALUE!
[6 empty] | #VALUE! | #VALUE! | #VALUE! | #VALUE!
[6 empty] | #VALUE! | #VALUE! | #VALUE! | #VALUE!
[6 empty] | #VALUE! | #VALUE! | #VALUE! | #VALUE!
[6 empty] | #VALUE! | #VALUE! | #VALUE! | #VALUE!
[6 empty] | #VALUE! | #VALUE! | #VALUE! | #VALUE!
[6 empty] | #VALUE! | #VALUE! | #VALUE! | #VALUE!
[6 empty] | #VALUE! | #VALUE! | #VALUE! | #VALUE!
[6 empty] | #VALUE! | #VALUE! | #VALUE! | #VALUE!
[6 empty] | #VALUE! | #VALUE! | #VALUE! | #VALUE!
[6 empty] | #VALUE! | #VALUE! | #VALUE! | #VALUE!
[6 empty] | #VALUE! | #VALUE! | #VALUE! | #VALUE!
[6 empty] | #VALUE! | #VALUE! | #VALUE! | #VALUE!
[6 empty] | #VALUE! | #VALUE! | #VALUE! | #VALUE!
[6 empty] | #VALUE! | #VALUE! | #VALUE! | #VALUE!
[6 empty] | #VALUE! | #VALUE! | #VALUE! | #VALUE!
[6 empty] | #VALUE! | #VALUE! | #VALUE! | #VALUE!
[6 empty] | #VALUE! | #VALUE! | #VALUE! | #VALUE!
[6 empty] | #VALUE! | #VALUE! | #VALUE! | #VALUE!
[6 empty] | #VALUE! | #VALUE! | #VALUE! | #VALUE!
[6 empty] | #VALUE! | #VALUE! | #VALUE! | #VALUE!
[6 empty] | #VALUE! | #VALUE! | #VALUE! | #VALUE!
[6 empty] | #VALUE! | #VALUE! | #VALUE! | #VALUE!
[6 empty] | #VALUE! | #VALUE! | #VALUE! | #VALUE!
[6 empty] | #VALUE! | #VALUE! | #VALUE! | #VALUE!
[6 empty] | #VALUE! | #VALUE! | #VALUE! | #VALUE!
[6 empty] | #VALUE! | #VALUE! | #VALUE! | #VALUE!
[6 empty] | #VALUE! | #VALUE! | #VALUE! | #VALUE!
[6 empty] | #VALUE! | #VALUE! | #VALUE! | #VALUE!
[6 empty] | #VALUE! | #VALUE! | #VALUE! | #VALUE!
[6 empty] | #VALUE! | #VALUE! | #VALUE! | #VALUE!
[6 empty] | #VALUE! | #VALUE! | #VALUE! | #VALUE!
[6 empty] | #VALUE! | #VALUE! | #VALUE! | #VALUE!
[6 empty] | #VALUE! | #VALUE! | #VALUE! | #VALUE!
[6 empty] | #VALUE! | #VALUE! | #VALUE! | #VALUE!
[6 empty] | #VALUE! | #VALUE! | #VALUE! | #VALUE!
[6 empty] | #VALUE! | #VALUE! | #VALUE! | #VALUE!
[6 empty] | #VALUE! | #VALUE! | #VALUE! | #VALUE!
[6 empty] | #VALUE! | #VALUE! | #VALUE! | #VALUE!
[6 empty] | #VALUE! | #VALUE! | #VALUE! | #VALUE!
[6 empty] | #VALUE! | #VALUE! | #VALUE! | #VALUE!
[6 empty] | #VALUE! | #VALUE! | #VALUE! | #VALUE!
[6 empty] | #VALUE! | #VALUE! | #VALUE! | #VALUE!
[6 empty] | #VALUE! | #VALUE! | #VALUE! | #VALUE!
[6 empty] | #VALUE! | #VALUE! | #VALUE! | #VALUE!
[6 empty] | #VALUE! | #VALUE! | #VALUE! | #VALUE!
[6 empty] | #VALUE! | #VALUE! | #VALUE! | #VALUE!
[6 empty] | #VALUE! | #VALUE! | #VALUE! | #VALUE!
[6 empty] | #VALUE! | #VALUE! | #VALUE! | #VALUE!
[6 empty] | #VALUE! | #VALUE! | #VALUE! | #VALUE!
[6 empty] | #VALUE! | #VALUE! | #VALUE! | #VALUE!
[6 empty] | #VALUE! | #VALUE! | #VALUE! | #VALUE!
[6 empty] | #VALUE! | #VALUE! | #VALUE! | #VALUE!
[6 empty] | #VALUE! | #VALUE! | #VALUE! | #VALUE!
[6 empty] | #VALUE! | #VALUE! | #VALUE! | #VALUE!
[6 empty] | #VALUE! | #VALUE! | #VALUE! | #VALUE!
[6 empty] | #VALUE! | #VALUE! | #VALUE! | #VALUE!
[6 empty] | #VALUE! | #VALUE! | #VALUE! | #VALUE!
[6 empty] | #VALUE! | #VALUE! | #VALUE! | #VALUE!
[6 empty] | #VALUE! | #VALUE! | #VALUE! | #VALUE!
[6 empty] | #VALUE! | #VALUE! | #VALUE! | #VALUE!
[6 empty] | #VALUE! | #VALUE! | #VALUE! | #VALUE!
[6 empty] | #VALUE! | #VALUE! | #VALUE! | #VALUE!
[6 empty] | #VALUE! | #VALUE! | #VALUE! | #VALUE!
[6 empty] | #VALUE! | #VALUE! | #VALUE! | #VALUE!
[6 empty] | #VALUE! | #VALUE! | #VALUE! | #VALUE!
[6 empty] | #VALUE! | #VALUE! | #VALUE! | #VALUE!
[6 empty] | #VALUE! | #VALUE! | #VALUE! | #VALUE!
[6 empty] | #VALUE! | #VALUE! | #VALUE! | #VALUE!
[6 empty] | #VALUE! | #VALUE! | #VALUE! | #VALUE!
[6 empty] | #VALUE! | #VALUE! | #VALUE! | #VALUE!
[6 empty] | #VALUE! | #VALUE! | #VALUE! | #VALUE!
[6 empty] | #VALUE! | #VALUE! | #VALUE! | #VALUE!
[6 empty] | #VALUE! | #VALUE! | #VALUE! | #VALUE!
[6 empty] | #VALUE! | #VALUE! | #VALUE! | #VALUE!
[6 empty] | #VALUE! | #VALUE! | #VALUE! | #VALUE!
[6 empty] | #VALUE! | #VALUE! | #VALUE! | #VALUE!
[6 empty] | #VALUE! | #VALUE! | #VALUE! | #VALUE!
[6 empty] | #VALUE! | #VALUE! | #VALUE! | #VALUE!
[6 empty] | #VALUE! | #VALUE! | #VALUE! | #VALUE!
[6 empty] | #VALUE! | #VALUE! | #VALUE! | #VALUE!
[6 empty] | #VALUE! | #VALUE! | #VALUE! | #VALUE!
[6 empty] | #VALUE! | #VALUE! | #VALUE! | #VALUE!
[6 empty] | #VALUE! | #VALUE! | #VALUE! | #VALUE!
[6 empty] | #VALUE! | #VALUE! | #VALUE! | #VALUE!
[6 empty] | #VALUE! | #VALUE! | #VALUE! | #VALUE!
[6 empty] | #VALUE! | #VALUE! | #VALUE! | #VALUE!
[6 empty] | #VALUE! | #VALUE! | #VALUE! | #VALUE!
[6 empty] | #VALUE! | #VALUE! | #VALUE! | #VALUE!
[6 empty] | #VALUE! | #VALUE! | #VALUE! | #VALUE!
[6 empty] | #VALUE! | #VALUE! | #VALUE! | #VALUE!
[6 empty] | #VALUE! | #VALUE! | #VALUE! | #VALUE!
[6 empty] | #VALUE! | #VALUE! | #VALUE! | #VALUE!
[6 empty] | #VALUE! | #VALUE! | #VALUE! | #VALUE!
[6 empty] | #VALUE! | #VALUE! | #VALUE! | #VALUE!
[6 empty] | #VALUE! | #VALUE! | #VALUE! | #VALUE!
[6 empty] | #VALUE! | #VALUE! | #VALUE! | #VALUE!
[6 empty] | #VALUE! | #VALUE! | #VALUE! | #VALUE!
[6 empty] | #VALUE! | #VALUE! | #VALUE! | #VALUE!
[6 empty] | #VALUE! | #VALUE! | #VALUE! | #VALUE!
[6 empty] | #VALUE! | #VALUE! | #VALUE! | #VALUE!
[6 empty] | #VALUE! | #VALUE! | #VALUE! | #VALUE!
[6 empty] | #VALUE! | #VALUE! | #VALUE! | #VALUE!
[6 empty] | #VALUE! | #VALUE! | #VALUE! | #VALUE!
[6 empty] | #VALUE! | #VALUE! | #VALUE! | #VALUE!
[6 empty] | #VALUE! | #VALUE! | #VALUE! | #VALUE!
[6 empty] | #VALUE! | #VALUE! | #VALUE! | #VALUE!
[6 empty] | #VALUE! | #VALUE! | #VALUE! | #VALUE!
[6 empty] | #VALUE! | #VALUE! | #VALUE! | #VALUE!
[6 empty] | #VALUE! | #VALUE! | #VALUE! | #VALUE!
[6 empty] | #VALUE! | #VALUE! | #VALUE! | #VALUE!
[6 empty] | #VALUE! | #VALUE! | #VALUE! | #VALUE!
[6 empty] | #VALUE! | #VALUE! | #VALUE! | #VALUE!
[6 empty] | #VALUE! | #VALUE! | #VALUE! | #VALUE!
[6 empty] | #VALUE! | #VALUE! | #VALUE! | #VALUE!
[6 empty] | #VALUE! | #VALUE! | #VALUE! | #VALUE!
[6 empty] | #VALUE! | #VALUE! | #VALUE! | #VALUE!
[6 empty] | #VALUE! | #VALUE! | #VALUE! | #VALUE!
[6 empty] | #VALUE! | #VALUE! | #VALUE! | #VALUE!
[6 empty] | #VALUE! | #VALUE! | #VALUE! | #VALUE!
[6 empty] | #VALUE! | #VALUE! | #VALUE! | #VALUE!
[6 empty] | #VALUE! | #VALUE! | #VALUE! | #VALUE!
[6 empty] | #VALUE! | #VALUE! | #VALUE! | #VALUE!
[6 empty] | #VALUE! | #VALUE! | #VALUE! | #VALUE!
[6 empty] | #VALUE! | #VALUE! | #VALUE! | #VALUE!
[6 empty] | #VALUE! | #VALUE! | #VALUE! | #VALUE!
[6 empty] | #VALUE! | #VALUE! | #VALUE! | #VALUE!
[6 empty] | #VALUE! | #VALUE! | #VALUE! | #VALUE!
[6 empty] | #VALUE! | #VALUE! | #VALUE! | #VALUE!
[6 empty] | #VALUE! | #VALUE! | #VALUE! | #VALUE!
[6 empty] | #VALUE! | #VALUE! | #VALUE! | #VALUE!
[6 empty] | #VALUE! | #VALUE! | #VALUE! | #VALUE!
[6 empty] | #VALUE! | #VALUE! | #VALUE! | #VALUE!
[6 empty] | #VALUE! | #VALUE! | #VALUE! | #VALUE!
[6 empty] | #VALUE! | #VALUE! | #VALUE! | #VALUE!
[6 empty] | #VALUE! | #VALUE! | #VALUE! | #VALUE!
[6 empty] | #VALUE! | #VALUE! | #VALUE! | #VALUE!
[6 empty] | #VALUE! | #VALUE! | #VALUE! | #VALUE!
[6 empty] | #VALUE! | #VALUE! | #VALUE! | #VALUE!
[6 empty] | #VALUE! | #VALUE! | #VALUE! | #VALUE!
[6 empty] | #VALUE! | #VALUE! | #VALUE! | #VALUE!
[6 empty] | #VALUE! | #VALUE! | #VALUE! | #VALUE!
[6 empty] | #VALUE! | #VALUE! | #VALUE! | #VALUE!
抽出
[6 empty] | S | P | 全 | 判定

## 計算シート(PV回路4) (hidden)
太陽電池ストリング直並列数計算
H1 システム定数
| 項目 | 記号 | 単位 | 値
| 蓄電システム開放電圧 | Vh1(oc) | V | 450
| 蓄電システム起動電圧 | Vh1(start) | V | 90
| 蓄電システム定格電圧 | Vh1(typ) | V | 330
| 蓄電システムMPPT最大電圧 | Vh1(mppt) | V | 380
| 蓄電システム短絡電流 | Ih1(sc) | A | 13.501
| 蓄電システム動作電流 | Ih1(op) | A | 10.501
| 太陽電池アレイ最大入力電力 | Ph1(max) | kW | 2.25
| 余裕率1 | α1 | － | 0.9
| 余裕率2 | α2 | － | 0.8
ユーザー設定
【太陽電池モジュール電気的仕様】
| 項目 | 記号 | 単位 | 値
| 公称開放電圧 | Vm(oc) | V | -
| 公称短絡電流 | Im(sc) | A | -
| 公称最大出力動作電圧 | Vm(max) | V | -
| 公称最大出力動作電流 | Im(max) | A | -
| 公称最大出力 | Pm(max) | W | -
【太陽電池アレイ仕様】
| 接続容量 | Pstr(max) | kW | 2.25
| 接続箱の有無 | ― | ― | 有 |  | 最大直並列数フロー
[5 empty] | 直列数フロー | #VALUE!
[6 empty] | #VALUE! |  |  |  | #VALUE! | #VALUE! | #VALUE! | #VALUE! | #VALUE! | #VALUE! | #VALUE! | #VALUE! | #VALUE! | #VALUE! | #VALUE! | #VALUE! | #VALUE! | #VALUE! | #VALUE! | #VALUE! | #VALUE! | #VALUE! | #VALUE! | #VALUE! | #VALUE! | #VALUE! | #VALUE! | #VALUE! | #VALUE! | #VALUE! | #VALUE! | #VALUE! | #VALUE! | #VALUE! | #VALUE! | #VALUE! | #VALUE! | #VALUE! | #VALUE! | #VALUE! | #VALUE! | #VALUE! | #VALUE! | #VALUE!
[6 empty] | #VALUE! |  |  |  | #VALUE! | #VALUE! | #VALUE! | #VALUE! | #VALUE! | #VALUE! | #VALUE! | #VALUE! | #VALUE! | #VALUE! | #VALUE! | #VALUE! | #VALUE! | #VALUE! | #VALUE! | #VALUE! | #VALUE! | #VALUE! | #VALUE! | #VALUE! | #VALUE! | #VALUE! | #VALUE! | #VALUE! | #VALUE! | #VALUE! | #VALUE! | #VALUE! | #VALUE! | #VALUE! | #VALUE! | #VALUE! | #VALUE! | #VALUE! | #VALUE! | #VALUE! | #VALUE! | #VALUE! | #VALUE! | #VALUE!
[6 empty] | #VALUE! |  |  |  | #VALUE! | #VALUE! | #VALUE! | #VALUE! | #VALUE! | #VALUE! | #VALUE! | #VALUE! | #VALUE! | #VALUE! | #VALUE! | #VALUE! | #VALUE! | #VALUE! | #VALUE! | #VALUE! | #VALUE! | #VALUE! | #VALUE! | #VALUE! | #VALUE! | #VALUE! | #VALUE! | #VALUE! | #VALUE! | #VALUE! | #VALUE! | #VALUE! | #VALUE! | #VALUE! | #VALUE! | #VALUE! | #VALUE! | #VALUE! | #VALUE! | #VALUE! | #VALUE! | #VALUE! | #VALUE! | #VALUE!
[5 empty] | 判定 | #VALUE! |  |  |  | #VALUE! | #VALUE! | #VALUE! | #VALUE! | #VALUE! | #VALUE! | #VALUE! | #VALUE! | #VALUE! | #VALUE! | #VALUE! | #VALUE! | #VALUE! | #VALUE! | #VALUE! | #VALUE! | #VALUE! | #VALUE! | #VALUE! | #VALUE! | #VALUE! | #VALUE! | #VALUE! | #VALUE! | #VALUE! | #VALUE! | #VALUE! | #VALUE! | #VALUE! | #VALUE! | #VALUE! | #VALUE! | #VALUE! | #VALUE! | #VALUE! | #VALUE! | #VALUE! | #VALUE! | #VALUE! | #VALUE!
[5 empty] | 候補テーブル | #VALUE! |  |  |  | #VALUE! | #VALUE! | #VALUE! | #VALUE! | #VALUE! | #VALUE! | #VALUE! | #VALUE! | #VALUE! | #VALUE! | #VALUE! | #VALUE! | #VALUE! | #VALUE! | #VALUE! | #VALUE! | #VALUE! | #VALUE! | #VALUE! | #VALUE! | #VALUE! | #VALUE! | #VALUE! | #VALUE! | #VALUE! | #VALUE! | #VALUE! | #VALUE! | #VALUE! | #VALUE! | #VALUE! | #VALUE! | #VALUE! | #VALUE! | #VALUE! | #VALUE! | #VALUE! | #VALUE! | #VALUE! | #VALUE!
[5 empty] | Mmax' | #VALUE! |  |  |  | 暫定直列数
[5 empty] | 並列数フロー | #VALUE!
[6 empty] | #VALUE! |  |  |  | #VALUE! | #VALUE! | #VALUE! | #VALUE! | #VALUE! | #VALUE! | #VALUE! | #VALUE! | #VALUE! | #VALUE! | #VALUE! | #VALUE! | #VALUE! | #VALUE! | #VALUE! | #VALUE! | #VALUE! | #VALUE! | #VALUE! | #VALUE! | #VALUE! | #VALUE! | #VALUE! | #VALUE! | #VALUE! | #VALUE! | #VALUE! | #VALUE! | #VALUE! | #VALUE! | #VALUE! | #VALUE! | #VALUE! | #VALUE! | #VALUE! | #VALUE! | #VALUE! | #VALUE! | #VALUE! | #VALUE!
[6 empty] | #VALUE! |  |  |  | #VALUE! | #VALUE! | #VALUE! | #VALUE! | #VALUE! | #VALUE! | #VALUE! | #VALUE! | #VALUE! | #VALUE! | #VALUE! | #VALUE! | #VALUE! | #VALUE! | #VALUE! | #VALUE! | #VALUE! | #VALUE! | #VALUE! | #VALUE! | #VALUE! | #VALUE! | #VALUE! | #VALUE! | #VALUE! | #VALUE! | #VALUE! | #VALUE! | #VALUE! | #VALUE! | #VALUE! | #VALUE! | #VALUE! | #VALUE! | #VALUE! | #VALUE! | #VALUE! | #VALUE! | #VALUE! | #VALUE!
[6 empty] | #VALUE! |  |  |  | #VALUE! | #VALUE! | #VALUE! | #VALUE! | #VALUE! | #VALUE! | #VALUE! | #VALUE! | #VALUE! | #VALUE! | #VALUE! | #VALUE! | #VALUE! | #VALUE! | #VALUE! | #VALUE! | #VALUE! | #VALUE! | #VALUE! | #VALUE! | #VALUE! | #VALUE! | #VALUE! | #VALUE! | #VALUE! | #VALUE! | #VALUE! | #VALUE! | #VALUE! | #VALUE! | #VALUE! | #VALUE! | #VALUE! | #VALUE! | #VALUE! | #VALUE! | #VALUE! | #VALUE! | #VALUE! | #VALUE!
[5 empty] | 判定 | #VALUE! |  |  |  | #VALUE! | #VALUE! | #VALUE! | #VALUE! | #VALUE! | #VALUE! | #VALUE! | #VALUE! | #VALUE! | #VALUE! | #VALUE! | #VALUE! | #VALUE! | #VALUE! | #VALUE! | #VALUE! | #VALUE! | #VALUE! | #VALUE! | #VALUE! | #VALUE! | #VALUE! | #VALUE! | #VALUE! | #VALUE! | #VALUE! | #VALUE! | #VALUE! | #VALUE! | #VALUE! | #VALUE! | #VALUE! | #VALUE! | #VALUE! | #VALUE! | #VALUE! | #VALUE! | #VALUE! | #VALUE! | #VALUE!
[5 empty] | 候補テーブル | #VALUE! |  |  |  | #VALUE! | #VALUE! | #VALUE! | #VALUE! | #VALUE! | #VALUE! | #VALUE! | #VALUE! | #VALUE! | #VALUE! | #VALUE! | #VALUE! | #VALUE! | #VALUE! | #VALUE! | #VALUE! | #VALUE! | #VALUE! | #VALUE! | #VALUE! | #VALUE! | #VALUE! | #VALUE! | #VALUE! | #VALUE! | #VALUE! | #VALUE! | #VALUE! | #VALUE! | #VALUE! | #VALUE! | #VALUE! | #VALUE! | #VALUE! | #VALUE! | #VALUE! | #VALUE! | #VALUE! | #VALUE! | #VALUE!
[5 empty] | Nmax' | #VALUE! |  |  |  | 暫定並列数
[5 empty] | Mmax' | #VALUE! |  |  |  | #VALUE! | #VALUE! | #VALUE! | #VALUE! | #VALUE! | #VALUE! | #VALUE! | #VALUE! | #VALUE! | #VALUE! | #VALUE! | #VALUE! | #VALUE! | #VALUE! | #VALUE! | #VALUE! | #VALUE! | #VALUE! | #VALUE! | #VALUE! | #VALUE! | #VALUE! | #VALUE! | #VALUE! | #VALUE! | #VALUE! | #VALUE! | #VALUE! | #VALUE! | #VALUE! | #VALUE! | #VALUE! | #VALUE! | #VALUE! | #VALUE! | #VALUE! | #VALUE! | #VALUE! | #VALUE! | #VALUE!
[5 empty] | Nmax' | #VALUE! |  |  |  | #VALUE! | #VALUE! | #VALUE! | #VALUE! | #VALUE! | #VALUE! | #VALUE! | #VALUE! | #VALUE! | #VALUE! | #VALUE! | #VALUE! | #VALUE! | #VALUE! | #VALUE! | #VALUE! | #VALUE! | #VALUE! | #VALUE! | #VALUE! | #VALUE! | #VALUE! | #VALUE! | #VALUE! | #VALUE! | #VALUE! | #VALUE! | #VALUE! | #VALUE! | #VALUE! | #VALUE! | #VALUE! | #VALUE! | #VALUE! | #VALUE! | #VALUE! | #VALUE! | #VALUE! | #VALUE! | #VALUE!
[6 empty] | #VALUE! |  |  |  | #VALUE! | #VALUE! | #VALUE! | #VALUE! | #VALUE! | #VALUE! | #VALUE! | #VALUE! | #VALUE! | #VALUE! | #VALUE! | #VALUE! | #VALUE! | #VALUE! | #VALUE! | #VALUE! | #VALUE! | #VALUE! | #VALUE! | #VALUE! | #VALUE! | #VALUE! | #VALUE! | #VALUE! | #VALUE! | #VALUE! | #VALUE! | #VALUE! | #VALUE! | #VALUE! | #VALUE! | #VALUE! | #VALUE! | #VALUE! | #VALUE! | #VALUE! | #VALUE! | #VALUE! | #VALUE! | #VALUE!
[5 empty] | 判定 | #VALUE! |  |  |  | #VALUE! | #VALUE! | #VALUE! | #VALUE! | #VALUE! | #VALUE! | #VALUE! | #VALUE! | #VALUE! | #VALUE! | #VALUE! | #VALUE! | #VALUE! | #VALUE! | #VALUE! | #VALUE! | #VALUE! | #VALUE! | #VALUE! | #VALUE! | #VALUE! | #VALUE! | #VALUE! | #VALUE! | #VALUE! | #VALUE! | #VALUE! | #VALUE! | #VALUE! | #VALUE! | #VALUE! | #VALUE! | #VALUE! | #VALUE! | #VALUE! | #VALUE! | #VALUE! | #VALUE! | #VALUE! | #VALUE!
[6 empty] | #VALUE! |  |  |  | #VALUE! | #VALUE! | #VALUE! | #VALUE! | #VALUE! | #VALUE! | #VALUE! | #VALUE! | #VALUE! | #VALUE! | #VALUE! | #VALUE! | #VALUE! | #VALUE! | #VALUE! | #VALUE! | #VALUE! | #VALUE! | #VALUE! | #VALUE! | #VALUE! | #VALUE! | #VALUE! | #VALUE! | #VALUE! | #VALUE! | #VALUE! | #VALUE! | #VALUE! | #VALUE! | #VALUE! | #VALUE! | #VALUE! | #VALUE! | #VALUE! | #VALUE! | #VALUE! | #VALUE! | #VALUE! | #VALUE!
[6 empty] | #VALUE! |  |  |  | #VALUE! | #VALUE! | #VALUE! | #VALUE! | #VALUE! | #VALUE! | #VALUE! | #VALUE! | #VALUE! | #VALUE! | #VALUE! | #VALUE! | #VALUE! | #VALUE! | #VALUE! | #VALUE! | #VALUE! | #VALUE! | #VALUE! | #VALUE! | #VALUE! | #VALUE! | #VALUE! | #VALUE! | #VALUE! | #VALUE! | #VALUE! | #VALUE! | #VALUE! | #VALUE! | #VALUE! | #VALUE! | #VALUE! | #VALUE! | #VALUE! | #VALUE! | #VALUE! | #VALUE! | #VALUE! | #VALUE!
[5 empty] | Mmax | #VALUE! |  |  |  | 最大直列数
[5 empty] | Nmax | #VALUE! |  |  |  | 最大並列数
最小直並列数フロー
[5 empty] | 直列数フロー | #VALUE!
[6 empty] | #VALUE! |  |  |  | #VALUE! | #VALUE! | #VALUE! | #VALUE! | #VALUE! | #VALUE! | #VALUE! | #VALUE! | #VALUE!
[6 empty] | #VALUE! |  |  |  | #VALUE! | #VALUE! | #VALUE! | #VALUE! | #VALUE! | #VALUE! | #VALUE! | #VALUE! | #VALUE!
[6 empty] | #VALUE! |  |  |  | #VALUE! | #VALUE! | #VALUE! | #VALUE! | #VALUE! | #VALUE! | #VALUE! | #VALUE! | #VALUE!
[5 empty] | 候補テーブル | #VALUE! |  |  |  | #VALUE! | #VALUE! | #VALUE! | #VALUE! | #VALUE! | #VALUE! | #VALUE! | #VALUE! | #VALUE!
[5 empty] | Mmin | #VALUE! |  |  |  | 最小直列数
[5 empty] | Nmin | 1 |  |  |  | 最小並列数
[6 empty] | S | P | 全 | 判定
[6 empty] | #VALUE! | #VALUE! | #VALUE! | #VALUE!
[6 empty] | #VALUE! | #VALUE! | #VALUE! | #VALUE!
[6 empty] | #VALUE! | #VALUE! | #VALUE! | #VALUE!
[6 empty] | #VALUE! | #VALUE! | #VALUE! | #VALUE!
[6 empty] | #VALUE! | #VALUE! | #VALUE! | #VALUE!
[6 empty] | #VALUE! | #VALUE! | #VALUE! | #VALUE!
[6 empty] | #VALUE! | #VALUE! | #VALUE! | #VALUE!
[6 empty] | #VALUE! | #VALUE! | #VALUE! | #VALUE!
[6 empty] | #VALUE! | #VALUE! | #VALUE! | #VALUE!
[6 empty] | #VALUE! | #VALUE! | #VALUE! | #VALUE!
[6 empty] | #VALUE! | #VALUE! | #VALUE! | #VALUE!
[6 empty] | #VALUE! | #VALUE! | #VALUE! | #VALUE!
[6 empty] | #VALUE! | #VALUE! | #VALUE! | #VALUE!
[6 empty] | #VALUE! | #VALUE! | #VALUE! | #VALUE!
[6 empty] | #VALUE! | #VALUE! | #VALUE! | #VALUE!
[6 empty] | #VALUE! | #VALUE! | #VALUE! | #VALUE!
[6 empty] | #VALUE! | #VALUE! | #VALUE! | #VALUE!
[6 empty] | #VALUE! | #VALUE! | #VALUE! | #VALUE!
[6 empty] | #VALUE! | #VALUE! | #VALUE! | #VALUE!
[6 empty] | #VALUE! | #VALUE! | #VALUE! | #VALUE!
[6 empty] | #VALUE! | #VALUE! | #VALUE! | #VALUE!
[6 empty] | #VALUE! | #VALUE! | #VALUE! | #VALUE!
[6 empty] | #VALUE! | #VALUE! | #VALUE! | #VALUE!
[6 empty] | #VALUE! | #VALUE! | #VALUE! | #VALUE!
[6 empty] | #VALUE! | #VALUE! | #VALUE! | #VALUE!
[6 empty] | #VALUE! | #VALUE! | #VALUE! | #VALUE!
[6 empty] | #VALUE! | #VALUE! | #VALUE! | #VALUE!
[6 empty] | #VALUE! | #VALUE! | #VALUE! | #VALUE!
[6 empty] | #VALUE! | #VALUE! | #VALUE! | #VALUE!
[6 empty] | #VALUE! | #VALUE! | #VALUE! | #VALUE!
[6 empty] | #VALUE! | #VALUE! | #VALUE! | #VALUE!
[6 empty] | #VALUE! | #VALUE! | #VALUE! | #VALUE!
[6 empty] | #VALUE! | #VALUE! | #VALUE! | #VALUE!
[6 empty] | #VALUE! | #VALUE! | #VALUE! | #VALUE!
[6 empty] | #VALUE! | #VALUE! | #VALUE! | #VALUE!
[6 empty] | #VALUE! | #VALUE! | #VALUE! | #VALUE!
[6 empty] | #VALUE! | #VALUE! | #VALUE! | #VALUE!
[6 empty] | #VALUE! | #VALUE! | #VALUE! | #VALUE!
[6 empty] | #VALUE! | #VALUE! | #VALUE! | #VALUE!
[6 empty] | #VALUE! | #VALUE! | #VALUE! | #VALUE!
[6 empty] | #VALUE! | #VALUE! | #VALUE! | #VALUE!
[6 empty] | #VALUE! | #VALUE! | #VALUE! | #VALUE!
[6 empty] | #VALUE! | #VALUE! | #VALUE! | #VALUE!
[6 empty] | #VALUE! | #VALUE! | #VALUE! | #VALUE!
[6 empty] | #VALUE! | #VALUE! | #VALUE! | #VALUE!
[6 empty] | #VALUE! | #VALUE! | #VALUE! | #VALUE!
[6 empty] | #VALUE! | #VALUE! | #VALUE! | #VALUE!
[6 empty] | #VALUE! | #VALUE! | #VALUE! | #VALUE!
[6 empty] | #VALUE! | #VALUE! | #VALUE! | #VALUE!
[6 empty] | #VALUE! | #VALUE! | #VALUE! | #VALUE!
[6 empty] | #VALUE! | #VALUE! | #VALUE! | #VALUE!
[6 empty] | #VALUE! | #VALUE! | #VALUE! | #VALUE!
[6 empty] | #VALUE! | #VALUE! | #VALUE! | #VALUE!
[6 empty] | #VALUE! | #VALUE! | #VALUE! | #VALUE!
[6 empty] | #VALUE! | #VALUE! | #VALUE! | #VALUE!
[6 empty] | #VALUE! | #VALUE! | #VALUE! | #VALUE!
[6 empty] | #VALUE! | #VALUE! | #VALUE! | #VALUE!
[6 empty] | #VALUE! | #VALUE! | #VALUE! | #VALUE!
[6 empty] | #VALUE! | #VALUE! | #VALUE! | #VALUE!
[6 empty] | #VALUE! | #VALUE! | #VALUE! | #VALUE!
[6 empty] | #VALUE! | #VALUE! | #VALUE! | #VALUE!
[6 empty] | #VALUE! | #VALUE! | #VALUE! | #VALUE!
[6 empty] | #VALUE! | #VALUE! | #VALUE! | #VALUE!
[6 empty] | #VALUE! | #VALUE! | #VALUE! | #VALUE!
[6 empty] | #VALUE! | #VALUE! | #VALUE! | #VALUE!
[6 empty] | #VALUE! | #VALUE! | #VALUE! | #VALUE!
[6 empty] | #VALUE! | #VALUE! | #VALUE! | #VALUE!
[6 empty] | #VALUE! | #VALUE! | #VALUE! | #VALUE!
[6 empty] | #VALUE! | #VALUE! | #VALUE! | #VALUE!
[6 empty] | #VALUE! | #VALUE! | #VALUE! | #VALUE!
[6 empty] | #VALUE! | #VALUE! | #VALUE! | #VALUE!
[6 empty] | #VALUE! | #VALUE! | #VALUE! | #VALUE!
[6 empty] | #VALUE! | #VALUE! | #VALUE! | #VALUE!
[6 empty] | #VALUE! | #VALUE! | #VALUE! | #VALUE!
[6 empty] | #VALUE! | #VALUE! | #VALUE! | #VALUE!
[6 empty] | #VALUE! | #VALUE! | #VALUE! | #VALUE!
[6 empty] | #VALUE! | #VALUE! | #VALUE! | #VALUE!
[6 empty] | #VALUE! | #VALUE! | #VALUE! | #VALUE!
[6 empty] | #VALUE! | #VALUE! | #VALUE! | #VALUE!
[6 empty] | #VALUE! | #VALUE! | #VALUE! | #VALUE!
[6 empty] | #VALUE! | #VALUE! | #VALUE! | #VALUE!
[6 empty] | #VALUE! | #VALUE! | #VALUE! | #VALUE!
[6 empty] | #VALUE! | #VALUE! | #VALUE! | #VALUE!
[6 empty] | #VALUE! | #VALUE! | #VALUE! | #VALUE!
[6 empty] | #VALUE! | #VALUE! | #VALUE! | #VALUE!
[6 empty] | #VALUE! | #VALUE! | #VALUE! | #VALUE!
[6 empty] | #VALUE! | #VALUE! | #VALUE! | #VALUE!
[6 empty] | #VALUE! | #VALUE! | #VALUE! | #VALUE!
[6 empty] | #VALUE! | #VALUE! | #VALUE! | #VALUE!
[6 empty] | #VALUE! | #VALUE! | #VALUE! | #VALUE!
[6 empty] | #VALUE! | #VALUE! | #VALUE! | #VALUE!
[6 empty] | #VALUE! | #VALUE! | #VALUE! | #VALUE!
[6 empty] | #VALUE! | #VALUE! | #VALUE! | #VALUE!
[6 empty] | #VALUE! | #VALUE! | #VALUE! | #VALUE!
[6 empty] | #VALUE! | #VALUE! | #VALUE! | #VALUE!
[6 empty] | #VALUE! | #VALUE! | #VALUE! | #VALUE!
[6 empty] | #VALUE! | #VALUE! | #VALUE! | #VALUE!
[6 empty] | #VALUE! | #VALUE! | #VALUE! | #VALUE!
[6 empty] | #VALUE! | #VALUE! | #VALUE! | #VALUE!
[6 empty] | #VALUE! | #VALUE! | #VALUE! | #VALUE!
[6 empty] | #VALUE! | #VALUE! | #VALUE! | #VALUE!
[6 empty] | #VALUE! | #VALUE! | #VALUE! | #VALUE!
[6 empty] | #VALUE! | #VALUE! | #VALUE! | #VALUE!
[6 empty] | #VALUE! | #VALUE! | #VALUE! | #VALUE!
[6 empty] | #VALUE! | #VALUE! | #VALUE! | #VALUE!
[6 empty] | #VALUE! | #VALUE! | #VALUE! | #VALUE!
[6 empty] | #VALUE! | #VALUE! | #VALUE! | #VALUE!
[6 empty] | #VALUE! | #VALUE! | #VALUE! | #VALUE!
[6 empty] | #VALUE! | #VALUE! | #VALUE! | #VALUE!
[6 empty] | #VALUE! | #VALUE! | #VALUE! | #VALUE!
[6 empty] | #VALUE! | #VALUE! | #VALUE! | #VALUE!
[6 empty] | #VALUE! | #VALUE! | #VALUE! | #VALUE!
[6 empty] | #VALUE! | #VALUE! | #VALUE! | #VALUE!
[6 empty] | #VALUE! | #VALUE! | #VALUE! | #VALUE!
[6 empty] | #VALUE! | #VALUE! | #VALUE! | #VALUE!
[6 empty] | #VALUE! | #VALUE! | #VALUE! | #VALUE!
[6 empty] | #VALUE! | #VALUE! | #VALUE! | #VALUE!
[6 empty] | #VALUE! | #VALUE! | #VALUE! | #VALUE!
[6 empty] | #VALUE! | #VALUE! | #VALUE! | #VALUE!
[6 empty] | #VALUE! | #VALUE! | #VALUE! | #VALUE!
[6 empty] | #VALUE! | #VALUE! | #VALUE! | #VALUE!
[6 empty] | #VALUE! | #VALUE! | #VALUE! | #VALUE!
[6 empty] | #VALUE! | #VALUE! | #VALUE! | #VALUE!
[6 empty] | #VALUE! | #VALUE! | #VALUE! | #VALUE!
[6 empty] | #VALUE! | #VALUE! | #VALUE! | #VALUE!
[6 empty] | #VALUE! | #VALUE! | #VALUE! | #VALUE!
[6 empty] | #VALUE! | #VALUE! | #VALUE! | #VALUE!
[6 empty] | #VALUE! | #VALUE! | #VALUE! | #VALUE!
[6 empty] | #VALUE! | #VALUE! | #VALUE! | #VALUE!
[6 empty] | #VALUE! | #VALUE! | #VALUE! | #VALUE!
[6 empty] | #VALUE! | #VALUE! | #VALUE! | #VALUE!
[6 empty] | #VALUE! | #VALUE! | #VALUE! | #VALUE!
[6 empty] | #VALUE! | #VALUE! | #VALUE! | #VALUE!
[6 empty] | #VALUE! | #VALUE! | #VALUE! | #VALUE!
[6 empty] | #VALUE! | #VALUE! | #VALUE! | #VALUE!
[6 empty] | #VALUE! | #VALUE! | #VALUE! | #VALUE!
[6 empty] | #VALUE! | #VALUE! | #VALUE! | #VALUE!
[6 empty] | #VALUE! | #VALUE! | #VALUE! | #VALUE!
[6 empty] | #VALUE! | #VALUE! | #VALUE! | #VALUE!
[6 empty] | #VALUE! | #VALUE! | #VALUE! | #VALUE!
[6 empty] | #VALUE! | #VALUE! | #VALUE! | #VALUE!
[6 empty] | #VALUE! | #VALUE! | #VALUE! | #VALUE!
[6 empty] | #VALUE! | #VALUE! | #VALUE! | #VALUE!
[6 empty] | #VALUE! | #VALUE! | #VALUE! | #VALUE!
[6 empty] | #VALUE! | #VALUE! | #VALUE! | #VALUE!
[6 empty] | #VALUE! | #VALUE! | #VALUE! | #VALUE!
[6 empty] | #VALUE! | #VALUE! | #VALUE! | #VALUE!
[6 empty] | #VALUE! | #VALUE! | #VALUE! | #VALUE!
[6 empty] | #VALUE! | #VALUE! | #VALUE! | #VALUE!
[6 empty] | #VALUE! | #VALUE! | #VALUE! | #VALUE!
[6 empty] | #VALUE! | #VALUE! | #VALUE! | #VALUE!
[6 empty] | #VALUE! | #VALUE! | #VALUE! | #VALUE!
[6 empty] | #VALUE! | #VALUE! | #VALUE! | #VALUE!
[6 empty] | #VALUE! | #VALUE! | #VALUE! | #VALUE!
[6 empty] | #VALUE! | #VALUE! | #VALUE! | #VALUE!
[6 empty] | #VALUE! | #VALUE! | #VALUE! | #VALUE!
[6 empty] | #VALUE! | #VALUE! | #VALUE! | #VALUE!
[6 empty] | #VALUE! | #VALUE! | #VALUE! | #VALUE!
[6 empty] | #VALUE! | #VALUE! | #VALUE! | #VALUE!
[6 empty] | #VALUE! | #VALUE! | #VALUE! | #VALUE!
[6 empty] | #VALUE! | #VALUE! | #VALUE! | #VALUE!
[6 empty] | #VALUE! | #VALUE! | #VALUE! | #VALUE!
[6 empty] | #VALUE! | #VALUE! | #VALUE! | #VALUE!
[6 empty] | #VALUE! | #VALUE! | #VALUE! | #VALUE!
[6 empty] | #VALUE! | #VALUE! | #VALUE! | #VALUE!
[6 empty] | #VALUE! | #VALUE! | #VALUE! | #VALUE!
[6 empty] | #VALUE! | #VALUE! | #VALUE! | #VALUE!
[6 empty] | #VALUE! | #VALUE! | #VALUE! | #VALUE!
[6 empty] | #VALUE! | #VALUE! | #VALUE! | #VALUE!
[6 empty] | #VALUE! | #VALUE! | #VALUE! | #VALUE!
[6 empty] | #VALUE! | #VALUE! | #VALUE! | #VALUE!
[6 empty] | #VALUE! | #VALUE! | #VALUE! | #VALUE!
[6 empty] | #VALUE! | #VALUE! | #VALUE! | #VALUE!
[6 empty] | #VALUE! | #VALUE! | #VALUE! | #VALUE!
[6 empty] | #VALUE! | #VALUE! | #VALUE! | #VALUE!
[6 empty] | #VALUE! | #VALUE! | #VALUE! | #VALUE!
[6 empty] | #VALUE! | #VALUE! | #VALUE! | #VALUE!
[6 empty] | #VALUE! | #VALUE! | #VALUE! | #VALUE!
[6 empty] | #VALUE! | #VALUE! | #VALUE! | #VALUE!
[6 empty] | #VALUE! | #VALUE! | #VALUE! | #VALUE!
抽出
[6 empty] | S | P | 全 | 判定